## 設計書鏡（参考資料）
参 考 資 料
令和０８年度
下 第8-2号
公共 社会資本整備総合交付金事業（御嵩町流域関連公共下水道） 北切地区面整備（第7工区）工事 参考資料
御嵩町流域関連公共下水道事業（北切地区）
可児郡 御嵩町 中切地内
本参考資料は、標準的な施工方法を参考明示したものであり、工事請負契約上の拘束 力を生じさせるものではない。 従って、施工条件及び地質条件等を十分考慮して、仮設、施工方法、安全対策等工事 目的物を完成させる手段について、設計図書に特別な定めがある場合を除き受注者の責 任において定めるものとする。 なお、本参考資料の内容に関する事項は、質問することが出来ない。 また、本参考資料の有効期限は、本工事の入札書の提出期限までとする。

## 設計書鏡
工事番号 | 下第8-2号 | 事 業 名 | 公共 社会資本整備総合交付金事業（御嵩町流域関連公共下水道）
路河川名 | 御嵩町流域関連公共下水道事業（北切地区） | 工 事 名 | 北切地区面整備（第7工区）工事 参考資料
年 度 | 令和０８年度 | 施工箇所 | 可児郡 御嵩町 中切地内
事 業 概 要 |  |  |  | 設 計 年 月 日
施工延長 L= 52.75ｍ
| 管推進工（RSφ300） L= 27.70ｍ |  |  | 施 工 方 法 | 請負
管布設工（VUφ150） L= 25.05ｍ
施 工 期 間
組立１号人孔設置 N= 1基
| 組立２号人孔設置 N= 1基 |  |  | 起 工 年 月 日
竣 工 年 月 日
|  |  |  | 歩 掛 適 用 年 月 | 令和８年 ８月 １日
|  |  |  | 単 価 適 用 年 月 | 令和８年 ８月 １日
起工理由

## 内訳表
内 訳 表
名 称 |  | 数 量 | 単位 | 単 価 | 金 額 | 摘 要
01:補助（推進） | [5 empty] | 工種区分：下水道工事（２）
管路
|  | 1 | 式
管きょ工（小口径推進）
|  | 1 | 式
小口径泥土圧推進工
|  | 1 | 式
推進用鉄筋コンクリート管 RSφ300
|  | 1 | 式 |  |  | 単価表(S7000)
排土処理（小口径泥土圧推進工法）
|  | 1 | 式 |  |  | 単価表(S700700)
立坑内管布設工
|  | 1 | 式
鉄筋コンクリート管
推進用レジン製コンクリート管RSφ300
|  | 1 | 式 |  |  | 単価表(S700402)
内 訳 表
名 称 |  | 数 量 | 単位 | 単 価 | 金 額 | 摘 要
仮設備工（小口径）
|  | 1 | 式
坑口（小口径泥土圧方式）
【圧送排土方式】
|  | 1 | 式 |  |  | 単価表(S700812)
鏡切り
|  | 1 | 式 |  |  | 単価表(S700822)
推進設備等据付撤去（小口径泥土圧推進工法）
【圧送排土方式】
|  | 1 | 式 |  |  | 単価表(S700830)
支圧壁
|  | 1 | 式 |  |  | 単価表(S700840)
立坑土工
|  | 1 | 式
管路土工
|  | 1 | 式
立坑土工
鋼製ケーシング立坑
|  | 1 | 式 |  |  | 単価表(S801000)
内 訳 表
名 称 |  | 数 量 | 単位 | 単 価 | 金 額 | 摘 要
立坑工（鋼製ケーシング）
|  | 1 | 式
鋼製ケーシング式土留工及び土工
|  | 1 | 式
鋼製ケーシング立坑
φ2000㎜
|  | 1 | 式 |  |  | 単価表(S8202)
鋼製ケーシング立坑
φ1500㎜
|  | 1 | 式 |  |  | 単価表(S8201)
路面覆工
|  | 1 | 式
円形覆工板
φ2000㎜
|  | 1 | 式 |  |  | 単価表(S830120)
円形覆工板
φ1500㎜
|  | 1 | 式 |  |  | 単価表(S830115)
補助地盤改良工
|  | 1 | 式
内 訳 表
名 称 |  | 数 量 | 単位 | 単 価 | 金 額 | 摘 要
補助地盤改良工
|  | 1 | 式
薬液注入工
|  | 1 | 式 |  |  | 単価表(S8501)
舗装工
|  | 1 | 式
舗装撤去工
|  | 1 | 式
舗装撤去工（立坑工）
|  | 1 | 式 |  |  | 単価表(S900001)
舗装仮復旧工
|  | 1 | 式
舗装仮復旧（立坑工）
|  | 1 | 式 |  |  | 単価表(S900101)
仮設工
|  | 1 | 式
内 訳 表
名 称 |  | 数 量 | 単位 | 単 価 | 金 額 | 摘 要
仮設工
|  | 1 | 式
交通誘導警備員Ｂ
|  | 47 | 人 |  |  | RW1045
直接工事費計
|  | 1 | 式
間接工事費
共通仮設費
運搬費
|  | 1 | 式 |  |  | 単価表(F999100001-01)
共通仮設費（率計上額） | [5 empty] | 施工地域：施工地域補正なし、補正しない
|  | 1 | 式
共通仮設費計
|  | 1 | 式
内 訳 表
名 称 |  | 数 量 | 単位 | 単 価 | 金 額 | 摘 要
純工事費
|  | 1 | 式
現場管理費
|  | 1 | 式
現場管理費（率計上額） | [5 empty] | 施工地域：施工地域補正なし、補正しない
|  | 1 | 式
工事原価
|  | 1 | 式
一般管理費等
|  | 1 | 式
スクラップ評価額
|  | 1 | 式
合計
|  | 1 | 式
内 訳 表
名 称 |  | 数 量 | 単位 | 単 価 | 金 額 | 摘 要
02:補助（開削） | [5 empty] | 工種区分：下水道工事（２）
本工事費（補助・開削工）
|  | 1 | 式
土工・舗装工（仮復旧）
|  | 1 | 式
土工
|  | 1 | 式
舗装版切断(施工ﾊﾟｯｹｰｼﾞ)
ｱｽﾌｧﾙﾄ舗装版、15cm以下、全ての費用
|  | 50 | ｍ |  |  | 施工P単価表(CB430510-0005)
舗装版破砕(施工ﾊﾟｯｹｰｼﾞ)
ｱｽﾌｧﾙﾄ舗装版、無し、騒音振動対策不要、15cm以下、積込有り、全ての費用
|  | 21 | m2 |  |  | 施工P単価表(CB430310-0006)
機械掘削工（バックホウ）
ｸﾛｰﾗ 0.28m3
|  | 70 | m3 |  |  | 施工歩掛表(DG000005-0064)
機械投入埋戻（砂）工（バックホウ埋戻）
BH0.28
|  | 5 | m3 |  |  | 単価表(SJ0010)
内 訳 表
名 称 |  | 数 量 | 単位 | 単 価 | 金 額 | 摘 要
機械投入埋戻（流用土）工（バックホウ）
BH0.28
|  | 50 | m3 |  |  | 単価表(SJ0020)
機械投入埋戻（購入土）工（バックホウ）
BH0.28
|  | 10 | m3 |  |  | 単価表(SJ0030)
アスファルト塊運搬処分
|  | 1 | m3 |  |  | 単価表(SJ0040)
残土運搬処分
BH0.28
|  | 15 | m3 |  |  | 単価表(SJ0051)
舗装工（仮復旧）
|  | 1 | 式
表層（車道・路肩部）(施工ﾊﾟｯｹｰｼﾞ)
1.4m未満(1層当り平均仕上り厚50mm以下)、1層当り平均仕上り厚 40 mm、再生密粒度ｱｽｺﾝ(13)、ﾌﾟﾗｲﾑｺｰﾄ PK-3、全ての費用
|  | 21 | m2 |  |  | 施工P単価表(CB410260-0012)
上層路盤（車道・路肩部）(施工ﾊﾟｯｹｰｼﾞ)
再生砕石 RC-30、全仕上り厚 100 mm、1層施工、全ての費用
|  | 21 | m2 |  |  | 施工P単価表(CB410040-0013)
管布設工
|  | 1 | 式
内 訳 表
名 称 |  | 数 量 | 単位 | 単 価 | 金 額 | 摘 要
管布設工（φ150）
|  | 1 | 式
硬質塩化ビニル管設置工
φ＝１５０mm、施工規模20m以上、時間的制約なし、通常（6時～20時）
|  | 25 | ｍ |  |  | 施工歩掛表(DG000110-0067)
管明示シート工
埋設標識シートW150mm
|  | 25 | ｍ |  |  | 単価表(SJ0070)
マンホール用可とう継手
VUφ150 拡張バンド
|  | 1 | 個 |  |  | TJ0110
90°砂基礎工 B=0.85(0.103m3/m)
φ150
|  | 25 | ｍ |  |  | 単価表(SJ0060)
マンホール設置工
|  | 1 | 式
1号組立マンホール設置工
|  | 1 | 式
1号組立マンホール資材
|  | 1 | 式 |  |  | 単価表(SJ0080)
内 訳 表
名 称 |  | 数 量 | 単位 | 単 価 | 金 額 | 摘 要
組立マンホール設置工（市場単価）
１号 3m超～4m以下
|  | 1 | 箇所 |  |  | 施工歩掛表(DG010110-0070)
組立マンホール削孔費
1号マンホール、塩ビφ300
|  | 1 | 箇所 |  |  | TJ0100
底部工（組立式)1号
|  | 1 | 箇所 |  |  | 単価表(SJ0090)
2号組立マンホール設置工
|  | 1 | 式
2号組立マンホール資材
|  | 1 | 式 |  |  | 単価表(SJ0081)
組立マンホール設置工（市場単価）
２号 4m以下
|  | 1 | 箇所 |  |  | 施工歩掛表(DG010110-0072)
組立マンホール削孔費
1号マンホール、塩ビφ300
|  | 1 | 箇所 |  |  | TJ0100
底部工（組立式)2号
|  | 1 | 箇所 |  |  | 単価表(SJ0091)
内 訳 表
名 称 |  | 数 量 | 単位 | 単 価 | 金 額 | 摘 要
土留工
|  | 1 | 式
土留工
|  | 1 | 式
簡易土留建込み工
掘削深さ3.0～3.5ｍ以下
|  | 25 | ｍ |  |  | 施工歩掛表(DG000305-0073)
簡易土留引抜き工
掘削深さ3.0～3.5ｍ以下
|  | 25 | ｍ |  |  | 施工歩掛表(DG000310-0076)
たて込み簡易土留賃料
H=3.5m
|  | 1 | 式 |  |  | TJ0130
仮設工
|  | 1 | 式
仮設工
|  | 1 | 式
交通誘導警備員Ｂ
|  | 15 | 人 |  |  | RW1045
内 訳 表
名 称 |  | 数 量 | 単位 | 単 価 | 金 額 | 摘 要
直接工事費計
|  | 1 | 式
間接工事費
共通仮設費
運搬費
|  | 1 | 式 |  |  | 単価表(F999100002-02)
共通仮設費（率計上額） | [5 empty] | 施工地域：施工地域補正なし、補正しない
|  | 1 | 式
共通仮設費計
|  | 1 | 式
純工事費
|  | 1 | 式
現場管理費
|  | 1 | 式
内 訳 表
名 称 |  | 数 量 | 単位 | 単 価 | 金 額 | 摘 要
現場管理費（率計上額） | [5 empty] | 施工地域：施工地域補正なし、補正しない
|  | 1 | 式
工事原価
|  | 1 | 式
一般管理費等
|  | 1 | 式
合計
|  | 1 | 式
総合計

## 単価表（施工単価）
トラック運転(賃料)【基準】 |  |  |  |  | 施工歩掛表(KC216600-0001)
クレーン装置付 4～4.5t積 2.9t吊、排出ガス未対策型 |  |  |  |  | 1 | 日 | 当り
名 称 ・ 規 格 | 数 量 | 単位 | 単 価 | 金 額 | 摘 要
運転手（特殊）
| 1 | 人
RW1014
軽油
小型ローリー | 33 | ﾘｯﾄﾙ
ZC19020000
トラック（クレーン装置付）賃料長期割引
騒対無/排対無/4t積 2.9t吊 | 1.2 | 供用日
ZC59150429
合 計 | 1 | 日
単位当り | 1 | 日 | 当り
条 件 名 称 |  |  | 入 力 値 | 条 件 値
J01 規格 |  |  | 1 | クレーン装置付 4～4.5t積 2.9t吊
J05 機種 |  |  | 1 | 排出ガス未対策型
発動発電機運転費（賃料）【基準】 |  |  |  |  | 施工歩掛表(KC214000-0002)
ディーゼルエンジン 125KVA、排出ガス対策型（3次,超低騒音） |  |  |  |  | 1 | 日 | 当り
名 称 ・ 規 格 | 数 量 | 単位 | 単 価 | 金 額 | 摘 要
軽油
小型ローリー | 128 | ﾘｯﾄﾙ
ZC19020000
発動発電機賃料長期割引
騒対超低騒音/排対3次/ﾃﾞｨｰｾﾞﾙ駆動 125KVA | 1.2 | 供用日
ZC1510231125
合 計 | 1 | 日
単位当り | 1 | 日 | 当り
条 件 名 称 |  |  | 入 力 値 | 条 件 値
J01 発動発電機規格 |  |  | 14 | ディーゼルエンジン 125KVA
J02 機種 |  |  | 4 | 排出ガス対策型（3次,超低騒音）
トラック運転(賃料)【基準】 |  |  |  |  | 施工歩掛表(KC216600-0003)
クレーン装置付 4～4.5t積 2.9t吊、排出ガス未対策型 |  |  |  |  | 1 | 日 | 当り
名 称 ・ 規 格 | 数 量 | 単位 | 単 価 | 金 額 | 摘 要
運転手（特殊）
| 1 | 人
RW1014
軽油
小型ローリー | 31 | ﾘｯﾄﾙ
ZC19020000
トラック（クレーン装置付）賃料長期割引
騒対無/排対無/4t積 2.9t吊 | 1.2 | 供用日
ZC59150429
合 計 | 1 | 日
単位当り | 1 | 日 | 当り
条 件 名 称 |  |  | 入 力 値 | 条 件 値
J01 規格 |  |  | 1 | クレーン装置付 4～4.5t積 2.9t吊
J05 機種 |  |  | 1 | 排出ガス未対策型
側溝清掃車運搬工 |  |  |  |  | 施工歩掛表(WB232010-0004)
64.8 km |  |  |  |  | 100 | m3 | 当り
名 称 ・ 規 格 | 数 量 | 単位 | 単 価 | 金 額 | 摘 要
普通作業員
| 20 | 人
RW1002
側溝清掃車機械運転費【基準】
| 20 | 日
施工歩掛表(KC116500-0005)
合 計 | 100 | m3
単位当り | 1 | m3 | 当り
条 件 名 称 |  |  | 入 力 値 | 条 件 値
J01 運搬距離（km） |  |  | 64.8 | 64.8 km
側溝清掃車機械運転費【基準】 |  |  |  |  | 施工歩掛表(KC116500-0005)
[5 empty] | 1 | 日 | 当り
名 称 ・ 規 格 | 数 量 | 単位 | 単 価 | 金 額 | 摘 要
運転手（一般）
| 1 | 人
RW1015
軽油
小型ローリー | 84 | ﾘｯﾄﾙ
ZC19020000
側溝清掃車機械損料
ﾌﾞﾛｱ式 ﾎｯﾊﾟ容量9.0m3 | 1 | 供用日
MC1105017090
合 計 | 1 | 日
単位当り | 1 | 日 | 当り
坑口工(小口径泥土圧) |  |  |  |  | 施工歩掛表(DG030710-0006)
低圧電力臨時、250mm |  |  |  |  | 1 | 箇所 | 当り
名 称 ・ 規 格 | 数 量 | 単位 | 単 価 | 金 額 | 摘 要
普通作業員
| 0.6 | 人
RW1002
止水器
| 1 | 組
ZN384300
鋼材溶接工
低圧電力臨時 | 2.4 | ｍ
施工歩掛表(DG030740-0007)
鋼材切断工（推進工）
| 4.8 | ｍ
施工歩掛表(DG030745-0008)
トラッククレーン賃料長期割引
騒対無/排対無/油圧伸縮 4.9t吊 オペレーター付 | 0.55 | 供用日
ZC58720049
合 計 | 1 | 箇所
単位当り | 1 | 箇所 | 当り
条 件 名 称 |  |  | 入 力 値 | 条 件 値
J01 動力源 |  |  | 2 | 低圧電力臨時
J03 呼び径(mm) |  |  | 1 | 250mm
鋼材溶接工 |  |  |  |  | 施工歩掛表(DG030740-0007)
低圧電力臨時 |  |  |  |  | 1 | ｍ | 当り
名 称 ・ 規 格 | 数 量 | 単位 | 単 価 | 金 額 | 摘 要
土木一般世話役
| 0.01 | 人
RW1025
溶接工
| 0.076 | 人
RW1012
普通作業員
| 0.021 | 人
RW1002
電力料
低圧電力臨時 | 2.7 | kWｈ
ZN600040
電気軟鋼用溶接棒
[1]
径5.0mm | 0.4 | kg
ZC18410050
電気溶接機 機械損料
交流アーク手動 電撃防止器内蔵 250Ａ | 0.076 | 日
MC010920
諸雑費
Σ[1] * 0.3 | 1 | 式
X981036
合 計 | 1 | ｍ
鋼材溶接工 |  |  |  |  | 施工歩掛表(DG030740-0007)
低圧電力臨時 |  |  |  |  | 1 | ｍ | 当り
名 称 ・ 規 格 | 数 量 | 単位 | 単 価 | 金 額 | 摘 要
単位当り | 1 | ｍ | 当り
条 件 名 称 |  |  | 入 力 値 | 条 件 値
J01 動力源 |  |  | 2 | 低圧電力臨時
鋼材切断工（推進工） |  |  |  |  | 施工歩掛表(DG030745-0008)
[5 empty] | 1 | ｍ | 当り
名 称 ・ 規 格 | 数 量 | 単位 | 単 価 | 金 額 | 摘 要
土木一般世話役
| 0.007 | 人
RW1025
溶接工
| 0.053 | 人
RW1012
普通作業員
| 0.02 | 人
RW1002
酸素ガス
ボンベ | 0.163 | m3
ZC19050000
アセチレンガス
[1]
ボンベ | 0.028 | kg
ZC19060000
諸雑費
Σ[1] * 0.300 | 1 | 式
X981036
合 計 | 1 | ｍ
単位当り | 1 | ｍ | 当り
坑口工(小口径泥土圧) |  |  |  |  | 施工歩掛表(DG030710-0009)
低圧電力臨時、250mm |  |  |  |  | 1 | 箇所 | 当り
名 称 ・ 規 格 | 数 量 | 単位 | 単 価 | 金 額 | 摘 要
普通作業員
| 0.6 | 人
RW1002
止水器
| 1 | 組
ZN384300
鋼材溶接工
低圧電力臨時 | 2.4 | ｍ
施工歩掛表(DG030740-0007)
鋼材切断工（推進工）
| 4.8 | ｍ
施工歩掛表(DG030745-0008)
トラッククレーン賃料長期割引
騒対無/排対無/油圧伸縮 4.9t吊 オペレーター付 | 0.55 | 供用日
ZC58720049
合 計 | 1 | 箇所
単位当り | 1 | 箇所 | 当り
条 件 名 称 |  |  | 入 力 値 | 条 件 値
J01 動力源 |  |  | 2 | 低圧電力臨時
J03 呼び径(mm) |  |  | 1 | 250mm
鏡切り工 |  |  |  |  | 施工歩掛表(DG030795-0010)
小型立坑(鋼製ｹｰｼﾝｸﾞ) |  |  |  |  | 1 | ｍ | 当り
名 称 ・ 規 格 | 数 量 | 単位 | 単 価 | 金 額 | 摘 要
土木一般世話役
[1]
| 0.019 | 人
RW1025
溶接工
[1]
| 0.038 | 人
RW1012
普通作業員
[1]
| 0.019 | 人
RW1002
諸雑費
Σ[1] * 0.10 | 1 | 式
X981036
合 計 | 1 | ｍ
単位当り | 1 | ｍ | 当り
条 件 名 称 |  |  | 入 力 値 | 条 件 値
J01 土留種類 |  |  | 6 | 小型立坑(鋼製ｹｰｼﾝｸﾞ)
圧入掘削積込工 |  |  |  |  | 施工歩掛表(DG070105-0011)
φ2,000、粘性土、N≦5、回転圧入 |  |  |  |  | 1 | ｍ | 当り
名 称 ・ 規 格 | 数 量 | 単位 | 単 価 | 金 額 | 摘 要
土木一般世話役
| 0.13 | 人
RW1025
特殊作業員
| 0.13 | 人
RW1001
普通作業員
| 0.27 | 人
RW1002
圧入機械運転費
φ2,000、回転圧入 | 0.8 | 時間
施工歩掛表(KG000700-0012)
クラムシェル運転費
油圧ｸﾛｰﾗ型 ﾃﾚｽｺﾋﾟｯｸ式 平積0.8m3 | 0.42 | 時間
施工歩掛表(KG000300-0013)
ラフテレーンクレーン賃料長期割引
騒対無/排対2次/16t吊 オペレーター付 | 0.13 | 供用日
ZC78790160
合 計 | 1 | ｍ
単位当り | 1 | ｍ | 当り
条 件 名 称 |  |  | 入 力 値 | 条 件 値
圧入掘削積込工 |  |  |  |  | 施工歩掛表(DG070105-0011)
φ2,000、粘性土、N≦5、回転圧入 |  |  |  |  | 1 | ｍ | 当り
名 称 ・ 規 格 | 数 量 | 単位 | 単 価 | 金 額 | 摘 要
条 件 名 称 |  |  | 入 力 値 | 条 件 値
J01 呼び径（mm） |  |  | 3 | φ2,000
J02 土質区分 |  |  | 1 | 粘性土
J03 N値 |  |  | 1 | N≦5
J04 圧入機区分 |  |  | 2 | 回転圧入
圧入機械運転費 |  |  |  |  | 施工歩掛表(KG000700-0012)
φ2,000、回転圧入 |  |  |  |  | 1 | 時間 | 当り
名 称 ・ 規 格 | 数 量 | 単位 | 単 価 | 金 額 | 摘 要
運転手（特殊）
| 0.17 | 人
RW1014
軽油
小型ローリー | 7.4 | ﾘｯﾄﾙ
ZC19020000
回転圧入機損料
φ1500～2000用 | 1 | 時間
ZN490710
合 計 | 1 | 時間
単位当り | 1 | 時間 | 当り
条 件 名 称 |  |  | 入 力 値 | 条 件 値
J01 呼び径（mm） |  |  | 3 | φ2,000
J02 圧入機区分 |  |  | 2 | 回転圧入
クラムシェル運転費 |  |  |  |  | 施工歩掛表(KG000300-0013)
油圧ｸﾛｰﾗ型 ﾃﾚｽｺﾋﾟｯｸ式 平積0.8m3 |  |  |  |  | 1 | 時間 | 当り
名 称 ・ 規 格 | 数 量 | 単位 | 単 価 | 金 額 | 摘 要
運転手（特殊）
| 0.16 | 人
RW1014
軽油
小型ローリー | 18 | ﾘｯﾄﾙ
ZC19020000
油圧クラムシェル機械損料
排出ガス対策型(2014年規制)テレスコピック式0.8m3(平積) | 1 | 時間
MC0204066080
合 計 | 1 | 時間
単位当り | 1 | 時間 | 当り
条 件 名 称 |  |  | 入 力 値 | 条 件 値
J01 規格 |  |  | 5 | 油圧ｸﾛｰﾗ型 ﾃﾚｽｺﾋﾟｯｸ式 平積0.8m3
圧入掘削積込工 |  |  |  |  | 施工歩掛表(DG070105-0014)
φ2,000、礫質土、N≦30、回転圧入 |  |  |  |  | 1 | ｍ | 当り
名 称 ・ 規 格 | 数 量 | 単位 | 単 価 | 金 額 | 摘 要
土木一般世話役
| 0.17 | 人
RW1025
特殊作業員
| 0.17 | 人
RW1001
普通作業員
| 0.33 | 人
RW1002
圧入機械運転費
φ2,000、回転圧入 | 1 | 時間
施工歩掛表(KG000700-0015)
クラムシェル運転費
油圧ｸﾛｰﾗ型 ﾃﾚｽｺﾋﾟｯｸ式 平積0.8m3 | 0.53 | 時間
施工歩掛表(KG000300-0016)
ラフテレーンクレーン賃料長期割引
騒対無/排対2次/16t吊 オペレーター付 | 0.17 | 供用日
ZC78790160
合 計 | 1 | ｍ
単位当り | 1 | ｍ | 当り
条 件 名 称 |  |  | 入 力 値 | 条 件 値
圧入掘削積込工 |  |  |  |  | 施工歩掛表(DG070105-0014)
φ2,000、礫質土、N≦30、回転圧入 |  |  |  |  | 1 | ｍ | 当り
名 称 ・ 規 格 | 数 量 | 単位 | 単 価 | 金 額 | 摘 要
条 件 名 称 |  |  | 入 力 値 | 条 件 値
J01 呼び径（mm） |  |  | 3 | φ2,000
J02 土質区分 |  |  | 3 | 礫質土
J03 N値 |  |  | 3 | N≦30
J04 圧入機区分 |  |  | 2 | 回転圧入
圧入機械運転費 |  |  |  |  | 施工歩掛表(KG000700-0015)
φ2,000、回転圧入 |  |  |  |  | 1 | 時間 | 当り
名 称 ・ 規 格 | 数 量 | 単位 | 単 価 | 金 額 | 摘 要
運転手（特殊）
| 0.17 | 人
RW1014
軽油
小型ローリー | 7.4 | ﾘｯﾄﾙ
ZC19020000
回転圧入機損料
φ1500～2000用 | 1 | 時間
ZN490710
合 計 | 1 | 時間
単位当り | 1 | 時間 | 当り
条 件 名 称 |  |  | 入 力 値 | 条 件 値
J01 呼び径（mm） |  |  | 3 | φ2,000
J02 圧入機区分 |  |  | 2 | 回転圧入
クラムシェル運転費 |  |  |  |  | 施工歩掛表(KG000300-0016)
油圧ｸﾛｰﾗ型 ﾃﾚｽｺﾋﾟｯｸ式 平積0.8m3 |  |  |  |  | 1 | 時間 | 当り
名 称 ・ 規 格 | 数 量 | 単位 | 単 価 | 金 額 | 摘 要
運転手（特殊）
| 0.16 | 人
RW1014
軽油
小型ローリー | 18 | ﾘｯﾄﾙ
ZC19020000
油圧クラムシェル機械損料
排出ガス対策型(2014年規制)テレスコピック式0.8m3(平積) | 1 | 時間
MC0204066080
合 計 | 1 | 時間
単位当り | 1 | 時間 | 当り
条 件 名 称 |  |  | 入 力 値 | 条 件 値
J01 規格 |  |  | 5 | 油圧ｸﾛｰﾗ型 ﾃﾚｽｺﾋﾟｯｸ式 平積0.8m3
圧入掘削積込工 |  |  |  |  | 施工歩掛表(DG070105-0017)
φ2,000、礫質土、30<N≦50、回転圧入 |  |  |  |  | 1 | ｍ | 当り
名 称 ・ 規 格 | 数 量 | 単位 | 単 価 | 金 額 | 摘 要
土木一般世話役
| 0.17 | 人
RW1025
特殊作業員
| 0.17 | 人
RW1001
普通作業員
| 0.33 | 人
RW1002
圧入機械運転費
φ2,000、回転圧入 | 1 | 時間
施工歩掛表(KG000700-0015)
クラムシェル運転費
油圧ｸﾛｰﾗ型 ﾃﾚｽｺﾋﾟｯｸ式 平積0.8m3 | 0.53 | 時間
施工歩掛表(KG000300-0016)
ラフテレーンクレーン賃料長期割引
騒対無/排対2次/16t吊 オペレーター付 | 0.17 | 供用日
ZC78790160
合 計 | 1 | ｍ
単位当り | 1 | ｍ | 当り
条 件 名 称 |  |  | 入 力 値 | 条 件 値
圧入掘削積込工 |  |  |  |  | 施工歩掛表(DG070105-0017)
φ2,000、礫質土、30<N≦50、回転圧入 |  |  |  |  | 1 | ｍ | 当り
名 称 ・ 規 格 | 数 量 | 単位 | 単 価 | 金 額 | 摘 要
条 件 名 称 |  |  | 入 力 値 | 条 件 値
J01 呼び径（mm） |  |  | 3 | φ2,000
J02 土質区分 |  |  | 3 | 礫質土
J03 N値 |  |  | 4 | 30<N≦50
J04 圧入機区分 |  |  | 2 | 回転圧入
クラムシェル運転費 |  |  |  |  | 施工歩掛表(KG000300-0018)
油圧ｸﾛｰﾗ型 ﾃﾚｽｺﾋﾟｯｸ式 平積0.8m3 |  |  |  |  | 1 | 時間 | 当り
名 称 ・ 規 格 | 数 量 | 単位 | 単 価 | 金 額 | 摘 要
運転手（特殊）
| 0.16 | 人
RW1014
軽油
小型ローリー | 18 | ﾘｯﾄﾙ
ZC19020000
油圧クラムシェル機械損料
排出ガス対策型(2014年規制)テレスコピック式0.8m3(平積) | 1 | 時間
MC0204066080
合 計 | 1 | 時間
単位当り | 1 | 時間 | 当り
条 件 名 称 |  |  | 入 力 値 | 条 件 値
J01 規格 |  |  | 5 | 油圧ｸﾛｰﾗ型 ﾃﾚｽｺﾋﾟｯｸ式 平積0.8m3
ケーシング溶接工 |  |  |  |  | 施工歩掛表(DG070110-0019)
φ2,000 |  |  |  |  | 1 | 箇所 | 当り
名 称 ・ 規 格 | 数 量 | 単位 | 単 価 | 金 額 | 摘 要
ケーシング溶接工（ｍ当り）
| 6.3 | ｍ
施工歩掛表(DG070115-0020)
合 計 | 1 | 箇所
単位当り | 1 | 箇所 | 当り
条 件 名 称 |  |  | 入 力 値 | 条 件 値
J01 呼び径（mm） |  |  | 3 | φ2,000
ケーシング溶接工（ｍ当り） |  |  |  |  | 施工歩掛表(DG070115-0020)
[5 empty] | 10 | ｍ | 当り
名 称 ・ 規 格 | 数 量 | 単位 | 単 価 | 金 額 | 摘 要
土木一般世話役
[1]
| 0.15 | 人
RW1025
溶接工
[1]
| 0.3 | 人
RW1012
諸雑費
Σ[1] * 0.22 | 1 | 式
X981036
合 計 | 10 | ｍ
単位当り | 1 | ｍ | 当り
ケーシング引き上げ工 |  |  |  |  | 施工歩掛表(DG070120-0021)
φ2,000、回転圧入 |  |  |  |  | 1 | 箇所 | 当り
名 称 ・ 規 格 | 数 量 | 単位 | 単 価 | 金 額 | 摘 要
ケーシング引き上げ工（ｍ当り）
φ2,000、回転圧入 | 0.9 | ｍ
施工歩掛表(DG070125-0022)
合 計 | 1 | 箇所
単位当り | 1 | 箇所 | 当り
条 件 名 称 |  |  | 入 力 値 | 条 件 値
J01 呼び径（mm） |  |  | 3 | φ2,000
J02 圧入機区分 |  |  | 2 | 回転圧入
ケーシング引き上げ工（ｍ当り） |  |  |  |  | 施工歩掛表(DG070125-0022)
φ2,000、回転圧入 |  |  |  |  | 10 | ｍ | 当り
名 称 ・ 規 格 | 数 量 | 単位 | 単 価 | 金 額 | 摘 要
土木一般世話役
| 0.62 | 人
RW1025
特殊作業員
| 0.62 | 人
RW1001
普通作業員
| 1.24 | 人
RW1002
圧入機械運転費
φ2,000、回転圧入 | 5 | 時間
施工歩掛表(KG000700-0015)
ラフテレーンクレーン賃料長期割引
騒対無/排対2次/16t吊 オペレーター付 | 0.62 | 供用日
ZC78790160
合 計 | 10 | ｍ
単位当り | 1 | ｍ | 当り
条 件 名 称 |  |  | 入 力 値 | 条 件 値
J01 呼び径（mm） |  |  | 3 | φ2,000
J02 圧入機区分 |  |  | 2 | 回転圧入
ケーシング撤去工 |  |  |  |  | 施工歩掛表(DG070130-0023)
φ2,000 |  |  |  |  | 1 | 箇所 | 当り
名 称 ・ 規 格 | 数 量 | 単位 | 単 価 | 金 額 | 摘 要
土木一般世話役
| 0.07 | 人
RW1025
特殊作業員
| 0.07 | 人
RW1001
普通作業員
| 0.07 | 人
RW1002
クレーン装置付トラック運転費【基準】
ｸﾚｰﾝ付ﾄﾗｯｸ 2.9t吊 4t積 | 0.53 | 時間
施工歩掛表(KG000600-0024)
ケーシング切断工
| 12.56 | ｍ
施工歩掛表(DG070135-0025)
合 計 | 1 | 箇所
単位当り | 1 | 箇所 | 当り
条 件 名 称 |  |  | 入 力 値 | 条 件 値
J01 呼び径（mm） |  |  | 3 | φ2,000
J02 ｹｰｼﾝｸﾞ切断長（ｍ） |  |  | 12.56 | 12.56 ｍ
クレーン装置付トラック運転費【基準】 |  |  |  |  | 施工歩掛表(KG000600-0024)
ｸﾚｰﾝ付ﾄﾗｯｸ 2.9t吊 4t積 |  |  |  |  | 1 | 時間 | 当り
名 称 ・ 規 格 | 数 量 | 単位 | 単 価 | 金 額 | 摘 要
運転手（特殊）
| 0.19 | 人
RW1014
軽油
小型ローリー | 5 | ﾘｯﾄﾙ
ZC19020000
トラック機械損料
クレーン装置付 4.0～4.5ｔ積2.9ｔ吊 | 1 | 時間
MC001960
合 計 | 1 | 時間
単位当り | 1 | 時間 | 当り
条 件 名 称 |  |  | 入 力 値 | 条 件 値
J01 規格 |  |  | 1 | ｸﾚｰﾝ付ﾄﾗｯｸ 2.9t吊 4t積
ケーシング切断工 |  |  |  |  | 施工歩掛表(DG070135-0025)
[5 empty] | 10 | ｍ | 当り
名 称 ・ 規 格 | 数 量 | 単位 | 単 価 | 金 額 | 摘 要
土木一般世話役
[1]
| 0.14 | 人
RW1025
溶接工
[1]
| 0.14 | 人
RW1012
普通作業員
[1]
| 0.14 | 人
RW1002
諸雑費
Σ[1] * 0.09 | 1 | 式
X981036
合 計 | 10 | ｍ
単位当り | 1 | ｍ | 当り
底盤コンクリート打設工 |  |  |  |  | 施工歩掛表(DG070140-0026)
φ2,000 |  |  |  |  | 1 | 箇所 | 当り
名 称 ・ 規 格 | 数 量 | 単位 | 単 価 | 金 額 | 摘 要
底盤コンクリート打設工（ｍ3当り）
| 3.1 | m3
施工歩掛表(DG070145-0027)
合 計 | 1 | 箇所
単位当り | 1 | 箇所 | 当り
条 件 名 称 |  |  | 入 力 値 | 条 件 値
J01 呼び径（mm） |  |  | 3 | φ2,000
底盤コンクリート打設工（ｍ3当り） |  |  |  |  | 施工歩掛表(DG070145-0027)
[5 empty] | 10 | m3 | 当り
名 称 ・ 規 格 | 数 量 | 単位 | 単 価 | 金 額 | 摘 要
土木一般世話役
[1]
| 0.26 | 人
RW1025
特殊作業員
[1]
| 0.26 | 人
RW1001
普通作業員
[1]
| 0.52 | 人
RW1002
生コンクリート
30－18－25（20） | 10.4 | m3
ZNX91695
諸雑費
Σ[1] * 0.02 | 1 | 式
X981036
合 計 | 10 | m3
単位当り | 1 | m3 | 当り
機械設置撤去工 |  |  |  |  | 施工歩掛表(DG070150-0028)
φ2,000、回転圧入 |  |  |  |  | 1 | 回 | 当り
名 称 ・ 規 格 | 数 量 | 単位 | 単 価 | 金 額 | 摘 要
土木一般世話役
| 0.17 | 人
RW1025
特殊作業員
| 0.17 | 人
RW1001
普通作業員
| 0.34 | 人
RW1002
圧入機械運転費
φ2,000、回転圧入 | 1.4 | 時間
施工歩掛表(KG000700-0015)
ラフテレーンクレーン賃料長期割引
騒対無/排対2次/16t吊 オペレーター付 | 0.17 | 供用日
ZC78790160
合 計 | 1 | 回
単位当り | 1 | 回 | 当り
条 件 名 称 |  |  | 入 力 値 | 条 件 値
J01 工種区分 |  |  | 1 | 機械設置撤去工
J02 呼び径（mm） |  |  | 3 | φ2,000
J03 圧入機区分 |  |  | 2 | 回転圧入
機械退避・再設置工 |  |  |  |  | 施工歩掛表(DG070150-0029)
φ2,000、回転圧入 |  |  |  |  | 1 | 回 | 当り
名 称 ・ 規 格 | 数 量 | 単位 | 単 価 | 金 額 | 摘 要
土木一般世話役
| 0.16 | 人
RW1025
特殊作業員
| 0.16 | 人
RW1001
普通作業員
| 0.32 | 人
RW1002
圧入機械運転費
φ2,000、回転圧入 | 1.3 | 時間
施工歩掛表(KG000700-0012)
ラフテレーンクレーン賃料長期割引
騒対無/排対2次/16t吊 オペレーター付 | 0.16 | 供用日
ZC78790160
合 計 | 1 | 回
単位当り | 1 | 回 | 当り
条 件 名 称 |  |  | 入 力 値 | 条 件 値
J01 工種区分 |  |  | 2 | 機械退避・再設置工
J02 呼び径（mm） |  |  | 3 | φ2,000
J03 圧入機区分 |  |  | 2 | 回転圧入
うわ水排水工 |  |  |  |  | 施工歩掛表(DG070155-0030)
[5 empty] | 1 | 箇所 | 当り
名 称 ・ 規 格 | 数 量 | 単位 | 単 価 | 金 額 | 摘 要
土木一般世話役
[1]
| 0.12 | 人
RW1025
普通作業員
[1]
| 0.12 | 人
RW1002
ラフテレーンクレーン賃料長期割引
[1]
騒対無/排対2次/4.9t吊 オペレーター付 | 0.12 | 供用日
ZC78790049
諸雑費
Σ[1] * 0.07 | 1 | 式
X981036
合 計 | 1 | 箇所
単位当り | 1 | 箇所 | 当り
スライム処理工 |  |  |  |  | 施工歩掛表(DG070160-0031)
φ2,000 |  |  |  |  | 1 | 箇所 | 当り
名 称 ・ 規 格 | 数 量 | 単位 | 単 価 | 金 額 | 摘 要
土木一般世話役
| 0.17 | 人
RW1025
特殊作業員
| 0.17 | 人
RW1001
普通作業員
| 0.17 | 人
RW1002
合 計 | 1 | 箇所
単位当り | 1 | 箇所 | 当り
条 件 名 称 |  |  | 入 力 値 | 条 件 値
J01 呼び径（mm） |  |  | 3 | φ2,000
圧入掘削積込工 |  |  |  |  | 施工歩掛表(DG070105-0032)
φ1,500、粘性土、N≦5、回転圧入 |  |  |  |  | 1 | ｍ | 当り
名 称 ・ 規 格 | 数 量 | 単位 | 単 価 | 金 額 | 摘 要
土木一般世話役
| 0.13 | 人
RW1025
特殊作業員
| 0.13 | 人
RW1001
普通作業員
| 0.27 | 人
RW1002
圧入機械運転費
φ1,500、回転圧入 | 0.8 | 時間
施工歩掛表(KG000700-0033)
クラムシェル運転費
油圧ｸﾛｰﾗ型 ﾃﾚｽｺﾋﾟｯｸ式 平積0.2m3 | 0.42 | 時間
施工歩掛表(KG000300-0034)
ラフテレーンクレーン賃料長期割引
騒対無/排対2次/16t吊 オペレーター付 | 0.13 | 供用日
ZC78790160
合 計 | 1 | ｍ
単位当り | 1 | ｍ | 当り
条 件 名 称 |  |  | 入 力 値 | 条 件 値
圧入掘削積込工 |  |  |  |  | 施工歩掛表(DG070105-0032)
φ1,500、粘性土、N≦5、回転圧入 |  |  |  |  | 1 | ｍ | 当り
名 称 ・ 規 格 | 数 量 | 単位 | 単 価 | 金 額 | 摘 要
条 件 名 称 |  |  | 入 力 値 | 条 件 値
J01 呼び径（mm） |  |  | 1 | φ1,500
J02 土質区分 |  |  | 1 | 粘性土
J03 N値 |  |  | 1 | N≦5
J04 圧入機区分 |  |  | 2 | 回転圧入
圧入機械運転費 |  |  |  |  | 施工歩掛表(KG000700-0033)
φ1,500、回転圧入 |  |  |  |  | 1 | 時間 | 当り
名 称 ・ 規 格 | 数 量 | 単位 | 単 価 | 金 額 | 摘 要
運転手（特殊）
| 0.17 | 人
RW1014
軽油
小型ローリー | 7.4 | ﾘｯﾄﾙ
ZC19020000
回転圧入機損料
φ1500～2000用 | 1 | 時間
ZN490710
合 計 | 1 | 時間
単位当り | 1 | 時間 | 当り
条 件 名 称 |  |  | 入 力 値 | 条 件 値
J01 呼び径（mm） |  |  | 1 | φ1,500
J02 圧入機区分 |  |  | 2 | 回転圧入
クラムシェル運転費 |  |  |  |  | 施工歩掛表(KG000300-0034)
油圧ｸﾛｰﾗ型 ﾃﾚｽｺﾋﾟｯｸ式 平積0.2m3 |  |  |  |  | 1 | 時間 | 当り
名 称 ・ 規 格 | 数 量 | 単位 | 単 価 | 金 額 | 摘 要
運転手（特殊）
| 0.16 | 人
RW1014
軽油
小型ローリー | 6 | ﾘｯﾄﾙ
ZC19020000
油圧クラムシェル機械損料
排出ガス対策型(2014年規制)テレスコピック式0.15～0.2m3(平積) | 1 | 時間
MC0204066020
合 計 | 1 | 時間
単位当り | 1 | 時間 | 当り
条 件 名 称 |  |  | 入 力 値 | 条 件 値
J01 規格 |  |  | 1 | 油圧ｸﾛｰﾗ型 ﾃﾚｽｺﾋﾟｯｸ式 平積0.2m3
圧入掘削積込工 |  |  |  |  | 施工歩掛表(DG070105-0035)
φ1,500、礫質土、N≦30、回転圧入 |  |  |  |  | 1 | ｍ | 当り
名 称 ・ 規 格 | 数 量 | 単位 | 単 価 | 金 額 | 摘 要
土木一般世話役
| 0.17 | 人
RW1025
特殊作業員
| 0.17 | 人
RW1001
普通作業員
| 0.33 | 人
RW1002
圧入機械運転費
φ1,500、回転圧入 | 1 | 時間
施工歩掛表(KG000700-0033)
クラムシェル運転費
油圧ｸﾛｰﾗ型 ﾃﾚｽｺﾋﾟｯｸ式 平積0.2m3 | 0.53 | 時間
施工歩掛表(KG000300-0034)
ラフテレーンクレーン賃料長期割引
騒対無/排対2次/16t吊 オペレーター付 | 0.17 | 供用日
ZC78790160
合 計 | 1 | ｍ
単位当り | 1 | ｍ | 当り
条 件 名 称 |  |  | 入 力 値 | 条 件 値
圧入掘削積込工 |  |  |  |  | 施工歩掛表(DG070105-0035)
φ1,500、礫質土、N≦30、回転圧入 |  |  |  |  | 1 | ｍ | 当り
名 称 ・ 規 格 | 数 量 | 単位 | 単 価 | 金 額 | 摘 要
条 件 名 称 |  |  | 入 力 値 | 条 件 値
J01 呼び径（mm） |  |  | 1 | φ1,500
J02 土質区分 |  |  | 3 | 礫質土
J03 N値 |  |  | 3 | N≦30
J04 圧入機区分 |  |  | 2 | 回転圧入
圧入掘削積込工 |  |  |  |  | 施工歩掛表(DG070105-0036)
φ1,500、礫質土、30<N≦50、回転圧入 |  |  |  |  | 1 | ｍ | 当り
名 称 ・ 規 格 | 数 量 | 単位 | 単 価 | 金 額 | 摘 要
土木一般世話役
| 0.17 | 人
RW1025
特殊作業員
| 0.17 | 人
RW1001
普通作業員
| 0.33 | 人
RW1002
圧入機械運転費
φ1,500、回転圧入 | 1 | 時間
施工歩掛表(KG000700-0037)
クラムシェル運転費
油圧ｸﾛｰﾗ型 ﾃﾚｽｺﾋﾟｯｸ式 平積0.2m3 | 0.53 | 時間
施工歩掛表(KG000300-0038)
ラフテレーンクレーン賃料長期割引
騒対無/排対2次/16t吊 オペレーター付 | 0.17 | 供用日
ZC78790160
合 計 | 1 | ｍ
単位当り | 1 | ｍ | 当り
条 件 名 称 |  |  | 入 力 値 | 条 件 値
圧入掘削積込工 |  |  |  |  | 施工歩掛表(DG070105-0036)
φ1,500、礫質土、30<N≦50、回転圧入 |  |  |  |  | 1 | ｍ | 当り
名 称 ・ 規 格 | 数 量 | 単位 | 単 価 | 金 額 | 摘 要
条 件 名 称 |  |  | 入 力 値 | 条 件 値
J01 呼び径（mm） |  |  | 1 | φ1,500
J02 土質区分 |  |  | 3 | 礫質土
J03 N値 |  |  | 4 | 30<N≦50
J04 圧入機区分 |  |  | 2 | 回転圧入
圧入機械運転費 |  |  |  |  | 施工歩掛表(KG000700-0037)
φ1,500、回転圧入 |  |  |  |  | 1 | 時間 | 当り
名 称 ・ 規 格 | 数 量 | 単位 | 単 価 | 金 額 | 摘 要
運転手（特殊）
| 0.17 | 人
RW1014
軽油
小型ローリー | 7.4 | ﾘｯﾄﾙ
ZC19020000
回転圧入機損料
φ1500～2000用 | 1 | 時間
ZN490710
合 計 | 1 | 時間
単位当り | 1 | 時間 | 当り
条 件 名 称 |  |  | 入 力 値 | 条 件 値
J01 呼び径（mm） |  |  | 1 | φ1,500
J02 圧入機区分 |  |  | 2 | 回転圧入
クラムシェル運転費 |  |  |  |  | 施工歩掛表(KG000300-0038)
油圧ｸﾛｰﾗ型 ﾃﾚｽｺﾋﾟｯｸ式 平積0.2m3 |  |  |  |  | 1 | 時間 | 当り
名 称 ・ 規 格 | 数 量 | 単位 | 単 価 | 金 額 | 摘 要
運転手（特殊）
| 0.16 | 人
RW1014
軽油
小型ローリー | 6 | ﾘｯﾄﾙ
ZC19020000
油圧クラムシェル機械損料
排出ガス対策型(2014年規制)テレスコピック式0.15～0.2m3(平積) | 1 | 時間
MC0204066020
合 計 | 1 | 時間
単位当り | 1 | 時間 | 当り
条 件 名 称 |  |  | 入 力 値 | 条 件 値
J01 規格 |  |  | 1 | 油圧ｸﾛｰﾗ型 ﾃﾚｽｺﾋﾟｯｸ式 平積0.2m3
クラムシェル運転費 |  |  |  |  | 施工歩掛表(KG000300-0039)
油圧ｸﾛｰﾗ型 ﾃﾚｽｺﾋﾟｯｸ式 平積0.2m3 |  |  |  |  | 1 | 時間 | 当り
名 称 ・ 規 格 | 数 量 | 単位 | 単 価 | 金 額 | 摘 要
運転手（特殊）
| 0.16 | 人
RW1014
軽油
小型ローリー | 6 | ﾘｯﾄﾙ
ZC19020000
油圧クラムシェル機械損料
排出ガス対策型(2014年規制)テレスコピック式0.15～0.2m3(平積) | 1 | 時間
MC0204066020
合 計 | 1 | 時間
単位当り | 1 | 時間 | 当り
条 件 名 称 |  |  | 入 力 値 | 条 件 値
J01 規格 |  |  | 1 | 油圧ｸﾛｰﾗ型 ﾃﾚｽｺﾋﾟｯｸ式 平積0.2m3
ケーシング溶接工 |  |  |  |  | 施工歩掛表(DG070110-0040)
φ1,500 |  |  |  |  | 1 | 箇所 | 当り
名 称 ・ 規 格 | 数 量 | 単位 | 単 価 | 金 額 | 摘 要
ケーシング溶接工（ｍ当り）
| 4.7 | ｍ
施工歩掛表(DG070115-0020)
合 計 | 1 | 箇所
単位当り | 1 | 箇所 | 当り
条 件 名 称 |  |  | 入 力 値 | 条 件 値
J01 呼び径（mm） |  |  | 1 | φ1,500
ケーシング引き上げ工 |  |  |  |  | 施工歩掛表(DG070120-0041)
φ1,500、回転圧入 |  |  |  |  | 1 | 箇所 | 当り
名 称 ・ 規 格 | 数 量 | 単位 | 単 価 | 金 額 | 摘 要
ケーシング引き上げ工（ｍ当り）
φ1,500、回転圧入 | 0.9 | ｍ
施工歩掛表(DG070125-0042)
合 計 | 1 | 箇所
単位当り | 1 | 箇所 | 当り
条 件 名 称 |  |  | 入 力 値 | 条 件 値
J01 呼び径（mm） |  |  | 1 | φ1,500
J02 圧入機区分 |  |  | 2 | 回転圧入
ケーシング引き上げ工（ｍ当り） |  |  |  |  | 施工歩掛表(DG070125-0042)
φ1,500、回転圧入 |  |  |  |  | 10 | ｍ | 当り
名 称 ・ 規 格 | 数 量 | 単位 | 単 価 | 金 額 | 摘 要
土木一般世話役
| 0.62 | 人
RW1025
特殊作業員
| 0.62 | 人
RW1001
普通作業員
| 1.24 | 人
RW1002
圧入機械運転費
φ1,500、回転圧入 | 5 | 時間
施工歩掛表(KG000700-0037)
ラフテレーンクレーン賃料長期割引
騒対無/排対2次/16t吊 オペレーター付 | 0.62 | 供用日
ZC78790160
合 計 | 10 | ｍ
単位当り | 1 | ｍ | 当り
条 件 名 称 |  |  | 入 力 値 | 条 件 値
J01 呼び径（mm） |  |  | 1 | φ1,500
J02 圧入機区分 |  |  | 2 | 回転圧入
ケーシング撤去工 |  |  |  |  | 施工歩掛表(DG070130-0043)
φ1,500 |  |  |  |  | 1 | 箇所 | 当り
名 称 ・ 規 格 | 数 量 | 単位 | 単 価 | 金 額 | 摘 要
土木一般世話役
| 0.07 | 人
RW1025
特殊作業員
| 0.07 | 人
RW1001
普通作業員
| 0.07 | 人
RW1002
クレーン装置付トラック運転費【基準】
ｸﾚｰﾝ付ﾄﾗｯｸ 2.9t吊 4t積 | 0.53 | 時間
施工歩掛表(KG000600-0024)
ケーシング切断工
| 10 | ｍ
施工歩掛表(DG070135-0025)
合 計 | 1 | 箇所
単位当り | 1 | 箇所 | 当り
条 件 名 称 |  |  | 入 力 値 | 条 件 値
J01 呼び径（mm） |  |  | 1 | φ1,500
J02 ｹｰｼﾝｸﾞ切断長（ｍ） |  |  | 10.00 | 10.00 ｍ
底盤コンクリート打設工 |  |  |  |  | 施工歩掛表(DG070140-0044)
φ1,500 |  |  |  |  | 1 | 箇所 | 当り
名 称 ・ 規 格 | 数 量 | 単位 | 単 価 | 金 額 | 摘 要
底盤コンクリート打設工（ｍ3当り）
| 1.8 | m3
施工歩掛表(DG070145-0027)
合 計 | 1 | 箇所
単位当り | 1 | 箇所 | 当り
条 件 名 称 |  |  | 入 力 値 | 条 件 値
J01 呼び径（mm） |  |  | 1 | φ1,500
機械設置撤去工 |  |  |  |  | 施工歩掛表(DG070150-0045)
φ1,500、回転圧入 |  |  |  |  | 1 | 回 | 当り
名 称 ・ 規 格 | 数 量 | 単位 | 単 価 | 金 額 | 摘 要
土木一般世話役
| 0.17 | 人
RW1025
特殊作業員
| 0.17 | 人
RW1001
普通作業員
| 0.34 | 人
RW1002
圧入機械運転費
φ1,500、回転圧入 | 1.4 | 時間
施工歩掛表(KG000700-0037)
ラフテレーンクレーン賃料長期割引
騒対無/排対2次/16t吊 オペレーター付 | 0.17 | 供用日
ZC78790160
合 計 | 1 | 回
単位当り | 1 | 回 | 当り
条 件 名 称 |  |  | 入 力 値 | 条 件 値
J01 工種区分 |  |  | 1 | 機械設置撤去工
J02 呼び径（mm） |  |  | 1 | φ1,500
J03 圧入機区分 |  |  | 2 | 回転圧入
機械退避・再設置工 |  |  |  |  | 施工歩掛表(DG070150-0046)
φ1,500、回転圧入 |  |  |  |  | 1 | 回 | 当り
名 称 ・ 規 格 | 数 量 | 単位 | 単 価 | 金 額 | 摘 要
土木一般世話役
| 0.16 | 人
RW1025
特殊作業員
| 0.16 | 人
RW1001
普通作業員
| 0.32 | 人
RW1002
圧入機械運転費
φ1,500、回転圧入 | 1.3 | 時間
施工歩掛表(KG000700-0033)
ラフテレーンクレーン賃料長期割引
騒対無/排対2次/16t吊 オペレーター付 | 0.16 | 供用日
ZC78790160
合 計 | 1 | 回
単位当り | 1 | 回 | 当り
条 件 名 称 |  |  | 入 力 値 | 条 件 値
J01 工種区分 |  |  | 2 | 機械退避・再設置工
J02 呼び径（mm） |  |  | 1 | φ1,500
J03 圧入機区分 |  |  | 2 | 回転圧入
スライム処理工 |  |  |  |  | 施工歩掛表(DG070160-0047)
φ1,500 |  |  |  |  | 1 | 箇所 | 当り
名 称 ・ 規 格 | 数 量 | 単位 | 単 価 | 金 額 | 摘 要
土木一般世話役
| 0.17 | 人
RW1025
特殊作業員
| 0.17 | 人
RW1001
普通作業員
| 0.17 | 人
RW1002
合 計 | 1 | 箇所
単位当り | 1 | 箇所 | 当り
条 件 名 称 |  |  | 入 力 値 | 条 件 値
J01 呼び径（mm） |  |  | 1 | φ1,500
円形覆工板設置工 |  |  |  |  | 施工歩掛表(DG070165-0048)
φ2,000 |  |  |  |  | 1 | 箇所 | 当り
名 称 ・ 規 格 | 数 量 | 単位 | 単 価 | 金 額 | 摘 要
土木一般世話役
| 0.04 | 人
RW1025
特殊作業員
| 0.04 | 人
RW1001
普通作業員
| 0.08 | 人
RW1002
クレーン装置付トラック運転費【基準】
ｸﾚｰﾝ付ﾄﾗｯｸ 2.9t吊 4t積 | 0.3 | 時間
施工歩掛表(KG000600-0024)
合 計 | 1 | 箇所
単位当り | 1 | 箇所 | 当り
条 件 名 称 |  |  | 入 力 値 | 条 件 値
J01 施工名称 |  |  | 1 | 円形覆工板設置工
J02 呼び径（mm） |  |  | 3 | φ2,000
円形覆工板開閉工 |  |  |  |  | 施工歩掛表(DG070170-0049)
φ2,000 |  |  |  |  | 1 | 回 | 当り
名 称 ・ 規 格 | 数 量 | 単位 | 単 価 | 金 額 | 摘 要
土木一般世話役
| 0.07 | 人
RW1025
普通作業員
| 0.14 | 人
RW1002
クレーン装置付トラック運転費【基準】
ｸﾚｰﾝ付ﾄﾗｯｸ 2.9t吊 4t積 | 0.55 | 時間
施工歩掛表(KG000600-0024)
合 計 | 1 | 回
単位当り | 1 | 回 | 当り
条 件 名 称 |  |  | 入 力 値 | 条 件 値
J01 呼び径（mm） |  |  | 3 | φ2,000
円形覆工板撤去工 |  |  |  |  | 施工歩掛表(DG070165-0050)
φ2,000 |  |  |  |  | 1 | 箇所 | 当り
名 称 ・ 規 格 | 数 量 | 単位 | 単 価 | 金 額 | 摘 要
土木一般世話役
| 0.04 | 人
RW1025
普通作業員
| 0.04 | 人
RW1002
クレーン装置付トラック運転費【基準】
ｸﾚｰﾝ付ﾄﾗｯｸ 2.9t吊 4t積 | 0.29 | 時間
施工歩掛表(KG000600-0024)
合 計 | 1 | 箇所
単位当り | 1 | 箇所 | 当り
条 件 名 称 |  |  | 入 力 値 | 条 件 値
J01 施工名称 |  |  | 2 | 円形覆工板撤去工
J02 呼び径（mm） |  |  | 3 | φ2,000
円形覆工板設置工 |  |  |  |  | 施工歩掛表(DG070165-0051)
φ1,500 |  |  |  |  | 1 | 箇所 | 当り
名 称 ・ 規 格 | 数 量 | 単位 | 単 価 | 金 額 | 摘 要
土木一般世話役
| 0.04 | 人
RW1025
特殊作業員
| 0.04 | 人
RW1001
普通作業員
| 0.08 | 人
RW1002
クレーン装置付トラック運転費【基準】
ｸﾚｰﾝ付ﾄﾗｯｸ 2.9t吊 4t積 | 0.3 | 時間
施工歩掛表(KG000600-0024)
合 計 | 1 | 箇所
単位当り | 1 | 箇所 | 当り
条 件 名 称 |  |  | 入 力 値 | 条 件 値
J01 施工名称 |  |  | 1 | 円形覆工板設置工
J02 呼び径（mm） |  |  | 1 | φ1,500
円形覆工板開閉工 |  |  |  |  | 施工歩掛表(DG070170-0052)
φ1,500 |  |  |  |  | 1 | 回 | 当り
名 称 ・ 規 格 | 数 量 | 単位 | 単 価 | 金 額 | 摘 要
土木一般世話役
| 0.07 | 人
RW1025
普通作業員
| 0.14 | 人
RW1002
クレーン装置付トラック運転費【基準】
ｸﾚｰﾝ付ﾄﾗｯｸ 2.9t吊 4t積 | 0.55 | 時間
施工歩掛表(KG000600-0024)
合 計 | 1 | 回
単位当り | 1 | 回 | 当り
条 件 名 称 |  |  | 入 力 値 | 条 件 値
J01 呼び径（mm） |  |  | 1 | φ1,500
円形覆工板撤去工 |  |  |  |  | 施工歩掛表(DG070165-0053)
φ1,500 |  |  |  |  | 1 | 箇所 | 当り
名 称 ・ 規 格 | 数 量 | 単位 | 単 価 | 金 額 | 摘 要
土木一般世話役
| 0.04 | 人
RW1025
普通作業員
| 0.04 | 人
RW1002
クレーン装置付トラック運転費【基準】
ｸﾚｰﾝ付ﾄﾗｯｸ 2.9t吊 4t積 | 0.29 | 時間
施工歩掛表(KG000600-0024)
合 計 | 1 | 箇所
単位当り | 1 | 箇所 | 当り
条 件 名 称 |  |  | 入 力 値 | 条 件 値
J01 施工名称 |  |  | 2 | 円形覆工板撤去工
J02 呼び径（mm） |  |  | 1 | φ1,500
二重管ストレーナ工法 |  |  |  |  | 施工歩掛表(WB223710-0054)
複相式、2セット、0.802 ｍ、1.2 ｍ、1.2 ｍ、0 ｍ、0.7 ｍ、1.2 ｍ、255 L／本、0 L／本、428 L／本、計上しない |  |  |  |  | 1 | 本 | 当り
名 称 ・ 規 格 | 数 量 | 単位 | 単 価 | 金 額 | 摘 要
土木一般世話役
[1]
| 0.1 | 人
RW1025
特殊作業員
[1]
| 0.31 | 人
RW1001
普通作業員
[1]
| 0.21 | 人
RW1002
地盤薬液注入用薬液
溶液型 無機 瞬結 | 255 | L
ZN387110
地盤薬液注入用薬液
溶液型 無機 緩結 | 428 | L
ZN387130
ボーリングマシン 機械損料
[1]
油圧式 5.5KW級 | 0.21 | 日
MC005550
薬液注入施工機器
[1]
薬液注入ﾎﾟﾝﾌﾟ 5～20L/min×2 | 0.21 | 日
MC026120
削孔消耗材料費（二重管ストレーナ工法）
複相式、粘性土 | 0.8 | ｍ
施工歩掛表(WB223712-0055)
二重管ストレーナ工法 |  |  |  |  | 施工歩掛表(WB223710-0054)
複相式、2セット、0.802 ｍ、1.2 ｍ、1.2 ｍ、0 ｍ、0.7 ｍ、1.2 ｍ、255 L／本、0 L／本、428 L／本、計上しない |  |  |  |  | 1 | 本 | 当り
名 称 ・ 規 格 | 数 量 | 単位 | 単 価 | 金 額 | 摘 要
削孔消耗材料費（二重管ストレーナ工法）
複相式、砂質土 | 1.2 | ｍ
施工歩掛表(WB223712-0056)
削孔消耗材料費（二重管ストレーナ工法）
複相式、礫質土 | 1.2 | ｍ
施工歩掛表(WB223712-0057)
注入消耗材料費（二重管ストレーナ工法）
複相式 | 0.68 | ＫＬ
施工歩掛表(WB223714-0058)
諸雑費
Σ[1] * 0.22 | 1 | 式
X981036
合 計 | 1 | 本
単位当り | 1 | 本 | 当り
条 件 名 称 |  |  | 入 力 値 | 条 件 値
J01 削孔長（粘性土）（ｍ） |  |  | 0.802 | 0.802 ｍ
J02 削孔長（砂質土）（ｍ） |  |  | 1.2 | 1.2 ｍ
J03 削孔長（礫質土）（ｍ） |  |  | 1.2 | 1.2 ｍ
J04 注入高（粘性土）（ｍ） |  |  | 0 | 0 ｍ
J05 注入高（砂質土）（ｍ） |  |  | 0.7 | 0.7 ｍ
J06 注入高（礫質土）（ｍ） |  |  | 1.2 | 1.2 ｍ
J07 注入量（瞬結）（L／本） |  |  | 255 | 255 L／本
J08 注入量（中結）（L／本） |  |  | 0 | 0 L／本
二重管ストレーナ工法 |  |  |  |  | 施工歩掛表(WB223710-0054)
複相式、2セット、0.802 ｍ、1.2 ｍ、1.2 ｍ、0 ｍ、0.7 ｍ、1.2 ｍ、255 L／本、0 L／本、428 L／本、計上しない |  |  |  |  | 1 | 本 | 当り
名 称 ・ 規 格 | 数 量 | 単位 | 単 価 | 金 額 | 摘 要
条 件 名 称 |  |  | 入 力 値 | 条 件 値
J09 注入量（緩結）（L／本） |  |  | 428 | 428 L／本
J10 工法 |  |  | 2 | 複相式
J11 セット数 |  |  | 1 | 2セット
J12 水ガラス積算流量計計上有無 |  |  | 2 | 計上しない
削孔消耗材料費（二重管ストレーナ工法） |  |  |  |  | 施工歩掛表(WB223712-0055)
複相式、粘性土 |  |  |  |  | 1 | ｍ | 当り
名 称 ・ 規 格 | 数 量 | 単位 | 単 価 | 金 額 | 摘 要
二重管ボーリングロッド
[1]
| 0.02 | ｍ
ZN379100
メタルクラウン
[1]
φ41mm | 0.03 | 個
ZC27590041
複相用グラウトモニタ
[1]
φ40.5mm | 0.002 | 個
ZN379310
諸雑費
Σ[1] * 0.16 | 1 | 式
X981036
合 計 | 1 | ｍ
単位当り | 1 | ｍ | 当り
条 件 名 称 |  |  | 入 力 値 | 条 件 値
J01 工法 |  |  | 2 | 複相式
J02 土質区分 |  |  | 1 | 粘性土
削孔消耗材料費（二重管ストレーナ工法） |  |  |  |  | 施工歩掛表(WB223712-0056)
複相式、砂質土 |  |  |  |  | 1 | ｍ | 当り
名 称 ・ 規 格 | 数 量 | 単位 | 単 価 | 金 額 | 摘 要
二重管ボーリングロッド
[1]
| 0.03 | ｍ
ZN379100
メタルクラウン
[1]
φ41mm | 0.04 | 個
ZC27590041
複相用グラウトモニタ
[1]
φ40.5mm | 0.003 | 個
ZN379310
諸雑費
Σ[1] * 0.17 | 1 | 式
X981036
合 計 | 1 | ｍ
単位当り | 1 | ｍ | 当り
条 件 名 称 |  |  | 入 力 値 | 条 件 値
J01 工法 |  |  | 2 | 複相式
J02 土質区分 |  |  | 2 | 砂質土
削孔消耗材料費（二重管ストレーナ工法） |  |  |  |  | 施工歩掛表(WB223712-0057)
複相式、礫質土 |  |  |  |  | 1 | ｍ | 当り
名 称 ・ 規 格 | 数 量 | 単位 | 単 価 | 金 額 | 摘 要
二重管ボーリングロッド
[1]
| 0.05 | ｍ
ZN379100
メタルクラウン
[1]
φ41mm | 0.3 | 個
ZC27590041
複相用グラウトモニタ
[1]
φ40.5mm | 0.005 | 個
ZN379310
諸雑費
Σ[1] * 0.11 | 1 | 式
X981036
合 計 | 1 | ｍ
単位当り | 1 | ｍ | 当り
条 件 名 称 |  |  | 入 力 値 | 条 件 値
J01 工法 |  |  | 2 | 複相式
J02 土質区分 |  |  | 3 | 礫質土
注入消耗材料費（二重管ストレーナ工法） |  |  |  |  | 施工歩掛表(WB223714-0058)
複相式 |  |  |  |  | 1 | ＫＬ | 当り
名 称 ・ 規 格 | 数 量 | 単位 | 単 価 | 金 額 | 摘 要
複相用グラウトモニタ
[1]
φ40.5mm | 0.02 | 個
ZN379310
注入ホース類
[1]
φ12.0mm 4.9Mpa（50kgf/cm2) L=50m×3 | 0.005 | 組
ZN379420
サクションホース
[1]
φ38.0mm L=3m×3 | 0.003 | 組
ZN379520
諸雑費
Σ[1] * 0.25 | 1 | 式
X981036
合 計 | 1 | ＫＬ
単位当り | 1 | ＫＬ | 当り
条 件 名 称 |  |  | 入 力 値 | 条 件 値
J01 工法 |  |  | 2 | 複相式
二重管ストレーナ工法 |  |  |  |  | 施工歩掛表(WB223710-0059)
複相式、2セット、0.821 ｍ、1.2 ｍ、1.2 ｍ、0 ｍ、0.7 ｍ、1.2 ｍ、253 L／本、0 L／本、425 L／本、計上しない |  |  |  |  | 1 | 本 | 当り
名 称 ・ 規 格 | 数 量 | 単位 | 単 価 | 金 額 | 摘 要
土木一般世話役
[1]
| 0.1 | 人
RW1025
特殊作業員
[1]
| 0.31 | 人
RW1001
普通作業員
[1]
| 0.21 | 人
RW1002
地盤薬液注入用薬液
溶液型 無機 瞬結 | 253 | L
ZN387110
地盤薬液注入用薬液
溶液型 無機 緩結 | 425 | L
ZN387130
ボーリングマシン 機械損料
[1]
油圧式 5.5KW級 | 0.21 | 日
MC005550
薬液注入施工機器
[1]
薬液注入ﾎﾟﾝﾌﾟ 5～20L/min×2 | 0.21 | 日
MC026120
削孔消耗材料費（二重管ストレーナ工法）
複相式、粘性土 | 0.82 | ｍ
施工歩掛表(WB223712-0055)
二重管ストレーナ工法 |  |  |  |  | 施工歩掛表(WB223710-0059)
複相式、2セット、0.821 ｍ、1.2 ｍ、1.2 ｍ、0 ｍ、0.7 ｍ、1.2 ｍ、253 L／本、0 L／本、425 L／本、計上しない |  |  |  |  | 1 | 本 | 当り
名 称 ・ 規 格 | 数 量 | 単位 | 単 価 | 金 額 | 摘 要
削孔消耗材料費（二重管ストレーナ工法）
複相式、砂質土 | 1.2 | ｍ
施工歩掛表(WB223712-0056)
削孔消耗材料費（二重管ストレーナ工法）
複相式、礫質土 | 1.2 | ｍ
施工歩掛表(WB223712-0057)
注入消耗材料費（二重管ストレーナ工法）
複相式 | 0.68 | ＫＬ
施工歩掛表(WB223714-0058)
諸雑費
Σ[1] * 0.22 | 1 | 式
X981036
合 計 | 1 | 本
単位当り | 1 | 本 | 当り
条 件 名 称 |  |  | 入 力 値 | 条 件 値
J01 削孔長（粘性土）（ｍ） |  |  | 0.821 | 0.821 ｍ
J02 削孔長（砂質土）（ｍ） |  |  | 1.2 | 1.2 ｍ
J03 削孔長（礫質土）（ｍ） |  |  | 1.2 | 1.2 ｍ
J04 注入高（粘性土）（ｍ） |  |  | 0 | 0 ｍ
J05 注入高（砂質土）（ｍ） |  |  | 0.7 | 0.7 ｍ
J06 注入高（礫質土）（ｍ） |  |  | 1.2 | 1.2 ｍ
J07 注入量（瞬結）（L／本） |  |  | 253 | 253 L／本
J08 注入量（中結）（L／本） |  |  | 0 | 0 L／本
二重管ストレーナ工法 |  |  |  |  | 施工歩掛表(WB223710-0059)
複相式、2セット、0.821 ｍ、1.2 ｍ、1.2 ｍ、0 ｍ、0.7 ｍ、1.2 ｍ、253 L／本、0 L／本、425 L／本、計上しない |  |  |  |  | 1 | 本 | 当り
名 称 ・ 規 格 | 数 量 | 単位 | 単 価 | 金 額 | 摘 要
条 件 名 称 |  |  | 入 力 値 | 条 件 値
J09 注入量（緩結）（L／本） |  |  | 425 | 425 L／本
J10 工法 |  |  | 2 | 複相式
J11 セット数 |  |  | 1 | 2セット
J12 水ガラス積算流量計計上有無 |  |  | 2 | 計上しない
注入設備据付・解体工(車上) |  |  |  |  | 施工歩掛表(DG000520-0060)
[5 empty] | 1 | 現場 | 当り
名 称 ・ 規 格 | 数 量 | 単位 | 単 価 | 金 額 | 摘 要
土木一般世話役
| 2 | 人
RW1025
特殊作業員
| 2.6 | 人
RW1001
普通作業員
| 3.7 | 人
RW1002
トラック運転費
クレーン装置付 4～4.5ｔ積 2.9ｔ吊、標準値を使用する | 14.5 | 時間
施工歩掛表(KC010450-0061)
トラック機械損料
普通 4.0～4.5ｔ | 3 | 日
MC001920
トラック損料（注入時）
| 3 | 日
施工歩掛表(KG900400-0063)
合 計 | 1 | 現場
単位当り | 1 | 現場 | 当り
条 件 名 称 |  |  | 入 力 値 | 条 件 値
注入設備据付・解体工(車上) |  |  |  |  | 施工歩掛表(DG000520-0060)
[5 empty] | 1 | 現場 | 当り
名 称 ・ 規 格 | 数 量 | 単位 | 単 価 | 金 額 | 摘 要
条 件 名 称 |  |  | 入 力 値 | 条 件 値
J02 供用日の割増率：α |  |  | 1.5 | 1.5
トラック運転費 |  |  |  |  | 施工歩掛表(KC010450-0061)
クレーン装置付 4～4.5ｔ積 2.9ｔ吊、標準値を使用する |  |  |  |  | 1 | 時間 | 当り
名 称 ・ 規 格 | 数 量 | 単位 | 単 価 | 金 額 | 摘 要
運転手（特殊）
| 0.19 | 人
RW1014
軽油
小型ローリー | 5.3 | ﾘｯﾄﾙ
ZC19020000
トラック機械損料
クレーン装置付 4～4.5ｔ積 2.9ｔ吊、標準値を使用する | 1 | 時間
施工歩掛表(KC919516-0062)
合 計 | 1 | 時間
単位当り | 1 | 時間 | 当り
条 件 名 称 |  |  | 入 力 値 | 条 件 値
J01 規格 |  |  | 10 | クレーン装置付 4～4.5ｔ積 2.9ｔ吊
J02 運転日当り運転時間 |  |  | 1 | 標準値を使用する
トラック機械損料 |  |  |  |  | 施工歩掛表(KC919516-0062)
クレーン装置付 4～4.5ｔ積 2.9ｔ吊、標準値を使用する |  |  |  |  | 1 | 時間 | 当り
名 称 ・ 規 格 | 数 量 | 単位 | 単 価 | 金 額 | 摘 要
トラック機械損料[13欄]
クレーン装置付 4.0～4.5ｔ積2.9ｔ吊 | 1 | 時間
MC001960
合 計 | 1 | 時間
単位当り | 1 | 時間 | 当り
条 件 名 称 |  |  | 入 力 値 | 条 件 値
J01 規格 |  |  | 10 | クレーン装置付 4～4.5ｔ積 2.9ｔ吊
J02 運転日当り運転時間 |  |  | 1 | 標準値を使用する
トラック損料（注入時） |  |  |  |  | 施工歩掛表(KG900400-0063)
[5 empty] | 1 | 日 | 当り
名 称 ・ 規 格 | 数 量 | 単位 | 単 価 | 金 額 | 摘 要
トラック機械損料
クレーン装置付 4.0～4.5ｔ積2.9ｔ吊 | 1 | 日
MC001960
トラック機械損料
普通 4.0～4.5ｔ | 1 | 日
MC001920
合 計 | 1 | 日
単位当り | 1 | 日 | 当り
機械掘削工（バックホウ） |  |  |  |  | 施工歩掛表(DG000005-0064)
ｸﾛｰﾗ 0.28m3 |  |  |  |  | 100 | m3 | 当り
名 称 ・ 規 格 | 数 量 | 単位 | 単 価 | 金 額 | 摘 要
土木一般世話役
| 1.9 | 人
RW1025
普通作業員
| 5 | 人
RW1002
バックホウ運転費
ｸﾛｰﾗ 0.28m3、排出ガス対策型（2次） | 11.1 | 時間
施工歩掛表(KG000200-0065)
合 計 | 100 | m3
単位当り | 1 | m3 | 当り
条 件 名 称 |  |  | 入 力 値 | 条 件 値
J01 バックホウ規格 |  |  | 2 | ｸﾛｰﾗ 0.28m3
J02 機種 |  |  | 1 | 排出ガス対策型
バックホウ運転費 |  |  |  |  | 施工歩掛表(KG000200-0065)
ｸﾛｰﾗ 0.28m3、排出ガス対策型（2次） |  |  |  |  | 1 | 時間 | 当り
名 称 ・ 規 格 | 数 量 | 単位 | 単 価 | 金 額 | 摘 要
運転手（特殊）
| 0.17 | 人
RW1014
軽油
小型ローリー | 5.9 | ﾘｯﾄﾙ
ZC19020000
バックホウ機械損料
排出ガス対策型(2次) クローラ型 0.28m3 | 1 | 時間
MC019315
合 計 | 1 | 時間
単位当り | 1 | 時間 | 当り
条 件 名 称 |  |  | 入 力 値 | 条 件 値
J01 バックホウ規格 |  |  | 2 | ｸﾛｰﾗ 0.28m3
J02 機種 |  |  | 2 | 排出ガス対策型（2次）
機械投入埋戻工（バックホウ埋戻） |  |  |  |  | 施工歩掛表(DG000030-0066)
ｸﾛｰﾗ 0.28m3 |  |  |  |  | 100 | m3 | 当り
名 称 ・ 規 格 | 数 量 | 単位 | 単 価 | 金 額 | 摘 要
土木一般世話役
| 2.5 | 人
RW1025
普通作業員
| 3.8 | 人
RW1002
バックホウ運転費
ｸﾛｰﾗ 0.28m3、排出ガス対策型（2次） | 7.6 | 時間
施工歩掛表(KG000200-0065)
タンパ締固め(施工ﾊﾟｯｹｰｼﾞ)
全ての費用 | 100 | m3
施工P単価表(CB210450-0010)
合 計 | 100 | m3
単位当り | 1 | m3 | 当り
条 件 名 称 |  |  | 入 力 値 | 条 件 値
J01 バックホウ規格 |  |  | 2 | ｸﾛｰﾗ 0.28m3
J02 機種 |  |  | 1 | 排出ガス対策型
J03 費用の内訳 |  |  | 1 | 全ての費用
硬質塩化ビニル管設置工 |  |  |  |  | 施工歩掛表(DG000110-0067)
φ＝１５０mm、施工規模20m以上、時間的制約なし、通常（6時～20時） |  |  |  |  | 1 | ｍ | 当り
名 称 ・ 規 格 | 数 量 | 単位 | 単 価 | 金 額 | 摘 要
硬質塩化ビニル管設置工
呼び径 150mm | 1 | ｍ
Q00180010100
合 計 | 1 | ｍ
単位当り | 1 | ｍ | 当り
条 件 名 称 |  |  | 入 力 値 | 条 件 値
J01 管種別 |  |  | 1 | 硬質塩化ビニル管設置工
J02 呼び径 |  |  | 1 | φ＝１５０mm
J03 施工規模 |  |  | 1 | 施工規模20m以上
J04 時間的制約 |  |  | 2 | 時間的制約なし
J05 作業時間帯 |  |  | 2 | 通常（6時～20時）
管明示シート工 |  |  |  |  | 施工歩掛表(DW000285-0068)
[5 empty] | 100 | ｍ | 当り
名 称 ・ 規 格 | 数 量 | 単位 | 単 価 | 金 額 | 摘 要
普通作業員
[1]
| 0.4 | 人
RW1002
合 計 | 100 | ｍ
単位当り | 1 | ｍ | 当り
砂基礎工（市場単価） |  |  |  |  | 施工歩掛表(DG000205-0069)
機械施工、施工規模10m3以上、時間的制約なし、通常（6時～20時） |  |  |  |  | 1 | m3 | 当り
名 称 ・ 規 格 | 数 量 | 単位 | 単 価 | 金 額 | 摘 要
砂基礎工
機械施工 | 1 | m3
Q00185010200
合 計 | 1 | m3
単位当り | 1 | m3 | 当り
条 件 名 称 |  |  | 入 力 値 | 条 件 値
J01 規格・仕様 |  |  | 2 | 機械施工
J02 施工規模 |  |  | 1 | 施工規模10m3以上
J03 時間的制約 |  |  | 2 | 時間的制約なし
J04 作業時間帯 |  |  | 2 | 通常（6時～20時）
組立マンホール設置工（市場単価） |  |  |  |  | 施工歩掛表(DG010110-0070)
１号 3m超～4m以下 |  |  |  |  | 1 | 箇所 | 当り
名 称 ・ 規 格 | 数 量 | 単位 | 単 価 | 金 額 | 摘 要
組立マンホール設置工
1号 3m超～4m以下 | 1 | 箇所
Q00190010500
合 計 | 1 | 箇所
単位当り | 1 | 箇所 | 当り
条 件 名 称 |  |  | 入 力 値 | 条 件 値
J01 規格･仕様区分 |  |  | 5 | １号 3m超～4m以下
J02 施工規模 |  |  | 1 | 4箇所未満
J04 作業時間帯 |  |  | 2 | 通常（6時～20時）
ﾓﾙﾀﾙ上塗工(ﾏﾝﾎｰﾙ用) |  |  |  |  | 施工歩掛表(DG010015-0071)
高炉セメント、全ての費用 |  |  |  |  | 1 | m2 | 当り
名 称 ・ 規 格 | 数 量 | 単位 | 単 価 | 金 額 | 摘 要
モルタル練(施工ﾊﾟｯｹｰｼﾞ)
高炉、全ての費用 | 0.02 | m3
施工P単価表(CB240060-0014)
左官
| 0.33 | 人
RW1035
普通作業員
| 0.33 | 人
RW1002
合 計 | 1 | m2
単位当り | 1 | m2 | 当り
条 件 名 称 |  |  | 入 力 値 | 条 件 値
J01 モルタル量（ｍ3/ｍ2） |  |  | 0.02 | 0.02 ｍ3
J03 材料種別 |  |  | 1 | 高炉セメント
J04 費用の内訳 |  |  | 1 | 全ての費用
組立マンホール設置工（市場単価） |  |  |  |  | 施工歩掛表(DG010110-0072)
２号 4m以下 |  |  |  |  | 1 | 箇所 | 当り
名 称 ・ 規 格 | 数 量 | 単位 | 単 価 | 金 額 | 摘 要
組立マンホール設置工
2号 4m以下 | 1 | 箇所
Q00190010700
合 計 | 1 | 箇所
単位当り | 1 | 箇所 | 当り
条 件 名 称 |  |  | 入 力 値 | 条 件 値
J01 規格･仕様区分 |  |  | 7 | ２号 4m以下
J02 施工規模 |  |  | 1 | 4箇所未満
J04 作業時間帯 |  |  | 2 | 通常（6時～20時）
簡易土留建込み工 |  |  |  |  | 施工歩掛表(DG000305-0073)
掘削深さ3.0～3.5ｍ以下 |  |  |  |  | 10 | ｍ | 当り
名 称 ・ 規 格 | 数 量 | 単位 | 単 価 | 金 額 | 摘 要
土木一般世話役
[1]
| 0.31 | 人
RW1025
特殊作業員
[1]
| 0.31 | 人
RW1001
普通作業員
[1]
| 0.63 | 人
RW1002
バックホウ運転費
油圧･ｸﾛｰﾗ 0.28m3、排出ガス対策型（2次）、岩石以外の土砂等 | 1.7 | 時間
施工歩掛表(KG000100-0074)
合 計 | 10 | ｍ
単位当り | 1 | ｍ | 当り
条 件 名 称 |  |  | 入 力 値 | 条 件 値
J03 掘削深さ |  |  | 5 | 掘削深さ3.0～3.5ｍ以下
バックホウ運転費 |  |  |  |  | 施工歩掛表(KG000100-0074)
油圧･ｸﾛｰﾗ 0.28m3、排出ガス対策型（2次）、岩石以外の土砂等 |  |  |  |  | 1 | 時間 | 当り
名 称 ・ 規 格 | 数 量 | 単位 | 単 価 | 金 額 | 摘 要
運転手（特殊）
| 0.17 | 人
RW1014
軽油
小型ローリー | 5.9 | ﾘｯﾄﾙ
ZC19020000
バックホウ機械損料
クローラ型 0.28m3、標準値を使用する、排出ガス対策型（2次） | 1 | 時間
施工歩掛表(KG900100-0075)
合 計 | 1 | 時間
単位当り | 1 | 時間 | 当り
条 件 名 称 |  |  | 入 力 値 | 条 件 値
J01 規格 |  |  | 6 | 油圧･ｸﾛｰﾗ 0.28m3
J02 取扱土質 |  |  | 1 | 岩石以外の土砂等
J03 機種 |  |  | 2 | 排出ガス対策型（2次）
バックホウ機械損料 |  |  |  |  | 施工歩掛表(KG900100-0075)
クローラ型 0.28m3、標準値を使用する、排出ガス対策型（2次） |  |  |  |  | 1 | 時間 | 当り
名 称 ・ 規 格 | 数 量 | 単位 | 単 価 | 金 額 | 摘 要
バックホウ機械損料[13欄]
排出ガス対策型(2次) クローラ型 0.28m3 | 1 | 時間
MC019315
合 計 | 1 | 時間
単位当り | 1 | 時間 | 当り
条 件 名 称 |  |  | 入 力 値 | 条 件 値
J01 規格 （ ）は平積み |  |  | 6 | クローラ型 0.28m3
J02 岩石補正区分 |  |  | 1 | 損料割増なし
J03 運転日当り運転時間 |  |  | 1 | 標準値を使用する
J05 機種 |  |  | 2 | 排出ガス対策型（2次）
簡易土留引抜き工 |  |  |  |  | 施工歩掛表(DG000310-0076)
掘削深さ3.0～3.5ｍ以下 |  |  |  |  | 10 | ｍ | 当り
名 称 ・ 規 格 | 数 量 | 単位 | 単 価 | 金 額 | 摘 要
土木一般世話役
[1]
| 0.18 | 人
RW1025
特殊作業員
[1]
| 0.18 | 人
RW1001
普通作業員
[1]
| 0.37 | 人
RW1002
トラッククレーン賃料長期割引
騒対無/排対無/油圧伸縮 4.9t吊 オペレーター付 | 0.18 | 日
ZC58720049
合 計 | 10 | ｍ
単位当り | 1 | ｍ | 当り
条 件 名 称 |  |  | 入 力 値 | 条 件 値
J02 掘削深さ |  |  | 5 | 掘削深さ3.0～3.5ｍ以下
仮設材等運搬費 （往復） |  |  |  |  | 施工歩掛表(WB010020-0077)
運搬重量= 1.89 ｔ、12m以内、片道運搬距離= 28 km、冬期割増なし（補正なし）、深夜・早朝割増なし（補正なし）、無 |  |  |  |  | 1 | 式 | 当り
名 称 ・ 規 格 | 数 量 | 単位 | 単 価 | 金 額 | 摘 要
運搬費
| 1 | 式
ZNJ00560
合 計 | 1 | 式
単位当り | 1 | 式 | 当り
条 件 名 称 |  |  | 入 力 値 | 条 件 値
J01 仮設材運搬費 |  |  | 2 | 仮設材等運搬費 （往復）
J02 運搬重量明細出力区分 |  |  | 1 | 表示する
J03 運搬重量（ｔ） |  |  | 1.89 | 運搬重量= 1.89 ｔ
J05 貨物の種類 |  |  | 1 | 12m以内
J06 片道運搬距離（km） |  |  | 28 | 片道運搬距離= 28 km
J07 冬期割増（Ｆ１） |  |  | 1 | 冬期割増なし（補正なし）
J08 深夜・早朝割増（Ｆ２） |  |  | 1 | 深夜・早朝割増なし（補正なし）
J09 その他諸料金の有無 |  |  | 2 | 無
仮設材等積込み取卸し |  |  |  |  | 施工歩掛表(WB010030-0078)
積込み取卸し（往復分） |  |  |  |  | 1 | 式 | 当り
名 称 ・ 規 格 | 数 量 | 単位 | 単 価 | 金 額 | 摘 要
積込み取卸し(片道/往復）
積込み取卸し（往復分） | 1.89 | ｔ
施工歩掛表(WB010040-0079)
合 計 | 1 | 式
単位当り | 1 | 式 | 当り
条 件 名 称 |  |  | 入 力 値 | 条 件 値
J01 重量明細出力区分 |  |  | 1 | 表示する
J04 作業区分 |  |  | 2 | 積込み取卸し（往復分）
積込み取卸し(片道/往復） |  |  |  |  | 施工歩掛表(WB010040-0079)
積込み取卸し（往復分） |  |  |  |  | 1 | ｔ | 当り
名 称 ・ 規 格 | 数 量 | 単位 | 単 価 | 金 額 | 摘 要
積込みのみ
| 1 | ｔ.
ZC39889010
取卸しのみ
| 1 | ｔ.
ZC39889020
積込みのみ
| 1 | ｔ.
ZC39889010
取卸しのみ
| 1 | ｔ.
ZC39889020
合 計 | 1 | ｔ
単位当り | 1 | ｔ | 当り
条 件 名 称 |  |  | 入 力 値 | 条 件 値
J01 重量明細出力区分 |  |  | 1 | 表示する
J04 作業区分 |  |  | 2 | 積込み取卸し（往復分）
建設機械運搬費 |  |  |  |  | 施工歩掛表(WB010010-0080)
往復運搬、バックホウ超ロングアーム型バケット容量０.４m3 |  |  |  |  | 1 | 式 | 当り
名 称 ・ 規 格 | 数 量 | 単位 | 単 価 | 金 額 | 摘 要
貨物自動車運賃
片道 9.4 km、運搬車種= 22.000 t車 | 1 | 台
施工歩掛表(DC000100-0081)
合計特殊処理
Σ*2.0000000 | 1 | 式
XQ
合 計 | 1 | 式
単位当り | 1 | 式 | 当り
条 件 名 称 |  |  | 入 力 値 | 条 件 値
J01 運搬区分 |  |  | 2 | 往復運搬
J03 機械の種類 |  |  | 7 | バックホウ超ロングアーム型バケット容量０.４m3
貨物自動車運賃 |  |  |  |  | 施工歩掛表(DC000100-0081)
片道 9.4 km、運搬車種= 22.000 t車 |  |  |  |  | 1 | 台 | 当り
名 称 ・ 規 格 | 数 量 | 単位 | 単 価 | 金 額 | 摘 要
貨物自動車基本運賃20t車以上30t車まで
20kmまで | 1 | 台
ZY0Z3300
合 計 | 1 | 台
単位当り | 1 | 台 | 当り
条 件 名 称 |  |  | 入 力 値 | 条 件 値
J01 片道運搬距離(km) |  |  | 9.4 | 片道 9.4 km
J02 運搬車種（○ｔ） |  |  | 22.000 | 運搬車種= 22.000 t車
仮設材等運搬費 （往復） |  |  |  |  | 施工歩掛表(WB010020-0082)
運搬重量= 11.7 ｔ、12m以内、片道運搬距離= 9.4 km、冬期割増なし（補正なし）、深夜・早朝割増なし（補正なし）、無 |  |  |  |  | 1 | 式 | 当り
名 称 ・ 規 格 | 数 量 | 単位 | 単 価 | 金 額 | 摘 要
運搬費
| 1 | 式
ZNJ00560
合 計 | 1 | 式
単位当り | 1 | 式 | 当り
条 件 名 称 |  |  | 入 力 値 | 条 件 値
J01 仮設材運搬費 |  |  | 2 | 仮設材等運搬費 （往復）
J02 運搬重量明細出力区分 |  |  | 1 | 表示する
J03 運搬重量（ｔ） |  |  | 11.7 | 運搬重量= 11.7 ｔ
J05 貨物の種類 |  |  | 1 | 12m以内
J06 片道運搬距離（km） |  |  | 9.4 | 片道運搬距離= 9.4 km
J07 冬期割増（Ｆ１） |  |  | 1 | 冬期割増なし（補正なし）
J08 深夜・早朝割増（Ｆ２） |  |  | 1 | 深夜・早朝割増なし（補正なし）
J09 その他諸料金の有無 |  |  | 2 | 無
仮設材等積込み取卸し |  |  |  |  | 施工歩掛表(WB010030-0083)
積込み取卸し（往復分） |  |  |  |  | 1 | 式 | 当り
名 称 ・ 規 格 | 数 量 | 単位 | 単 価 | 金 額 | 摘 要
積込み取卸し(片道/往復）
積込み取卸し（往復分） | 11.7 | ｔ
施工歩掛表(WB010040-0084)
合 計 | 1 | 式
単位当り | 1 | 式 | 当り
条 件 名 称 |  |  | 入 力 値 | 条 件 値
J01 重量明細出力区分 |  |  | 1 | 表示する
J04 作業区分 |  |  | 2 | 積込み取卸し（往復分）
積込み取卸し(片道/往復） |  |  |  |  | 施工歩掛表(WB010040-0084)
積込み取卸し（往復分） |  |  |  |  | 1 | ｔ | 当り
名 称 ・ 規 格 | 数 量 | 単位 | 単 価 | 金 額 | 摘 要
積込みのみ
| 1 | ｔ.
ZC39889010
取卸しのみ
| 1 | ｔ.
ZC39889020
積込みのみ
| 1 | ｔ.
ZC39889010
取卸しのみ
| 1 | ｔ.
ZC39889020
合 計 | 1 | ｔ
単位当り | 1 | ｔ | 当り
条 件 名 称 |  |  | 入 力 値 | 条 件 値
J01 重量明細出力区分 |  |  | 1 | 表示する
J04 作業区分 |  |  | 2 | 積込み取卸し（往復分）

## 単価表（未登録代価）
推進用鉄筋コンクリート管 RSφ300 |  |  |  |  | 単価表(S7000)
[5 empty] | 1 | 式 | 当り
名 称 ・ 規 格 | 数 量 | 単位 | 単 価 | 金 額 | 摘 要
推進工法用レジンコンクリート管 JSWAS-K12 1,000㎜（先頭管・標準管）
RSJS RSφ300 | 26 | 本
T701RSJS300N
推進工法用レジンコンクリート管 JSWAS-K12 1,000㎜（最終管）
RSJS RSφ300 | 1 | 本
T701RSJS300E
推進工（小口径泥土圧推進）
DL-C | 26 | ｍ
単価表(S700100)
排土管・油圧ホース等撤去工
DL-C 250～300 | 26 | ｍ
単価表(S700500)
添加剤注入工
| 26 | ｍ
単価表(S700600)
合 計 | 1 | 式
単位当り | 1 | 式 | 当り
推進工（小口径泥土圧推進） |  |  |  |  | 単価表(S700100)
DL-C |  |  |  |  | 3.6 | ｍ | 当り
名 称 ・ 規 格 | 数 量 | 単位 | 単 価 | 金 額 | 摘 要
土木一般世話役
[1]
| 1 | 人
RW1025
特殊作業員
[1]
| 3 | 人
RW1001
普通作業員
[1]
| 2 | 人
RW1002
トラック運転(賃料)【基準】
クレーン装置付 4～4.5t積 2.9t吊、排出ガス未対策型 | 1 | 日
施工歩掛表(KC216600-0001)
発動発電機運転費（賃料）【基準】
ディーゼルエンジン 125KVA、排出ガス対策型（3次,超低騒音） | 1 | 日
施工歩掛表(KC214000-0002)
諸雑費
Σ[1] * 2.00% | 1 | 式
X981036
推進機械器具損料（１）
小口径泥土圧推進工法 | 3.6 | ｍ
単価表(S700200)
推進機械器具損料（２）
小口径泥土圧推進工法 | 3.6 | ｍ
単価表(S700300)
推進工（小口径泥土圧推進） |  |  |  |  | 単価表(S700100)
DL-C |  |  |  |  | 3.6 | ｍ | 当り
名 称 ・ 規 格 | 数 量 | 単位 | 単 価 | 金 額 | 摘 要
合 計 | 3.6 | ｍ
単位当り | 1 | ｍ | 当り
推進機械器具損料（１） |  |  |  |  | 単価表(S700200)
小口径泥土圧推進工法 |  |  |  |  | 26 | ｍ | 当り
名 称 ・ 規 格 | 数 量 | 単位 | 単 価 | 金 額 | 摘 要
先導体損料
DL35C（250～350）損料 | 13.8 | 日
T611 250
推進装置損料
DL35・50C 250～500 | 18.6 | 日
T612 250
操作盤損料
DL35C 250～350 | 18.6 | 日
T613 250
排土タンク損料
10m3用 | 18.6 | 日
T614 250
排土管（一現場あたり）損料
半管用 呼び径250用 | 0.26 | 式
T616 250
排土管損料
半管用 呼び径250用 | 1.4 | 日
T616 251
中継ホース（一現場あたり）損料
半管用 呼び径250-500用 | 0.26 | 式
T617 250
中継ホース損料
半管用 呼び径250-500用 | 1.4 | 日
T617 251
推進機械器具損料（１） |  |  |  |  | 単価表(S700200)
小口径泥土圧推進工法 |  |  |  |  | 26 | ｍ | 当り
名 称 ・ 規 格 | 数 量 | 単位 | 単 価 | 金 額 | 摘 要
地上ホース・ケーブル等（一現場あたり）損料
半管用 呼び径250-300用 | 1 | 式
T618 250
地上ホース・ケーブル等損料
半管用 呼び径250-300用 | 10.8 | 日
T618 251
分割発進器具
呼び径250～700用 | 1 | 回
T627 250
合 計 | 26 | ｍ
単位当り | 1 | ｍ | 当り
推進機械器具損料（２） |  |  |  |  | 単価表(S700300)
小口径泥土圧推進工法 |  |  |  |  | 1 | ｍ | 当り
名 称 ・ 規 格 | 数 量 | 単位 | 単 価 | 金 額 | 摘 要
カッターヘッド損料
ローラーⅡ型 （C）土質 呼び径250用 | 1 | ｍ・個
T625 250 C
リヤパイプ損料
呼び径250用 | 1 | ｍ・個
T626 250 C
合 計 | 1 | ｍ
単位当り | 1 | ｍ | 当り
排土管・油圧ホース等撤去工 |  |  |  |  | 単価表(S700500)
DL-C 250～300 |  |  |  |  | 40 | ｍ | 当り
名 称 ・ 規 格 | 数 量 | 単位 | 単 価 | 金 額 | 摘 要
土木一般世話役
| 1 | 人
RW1025
特殊作業員
| 2 | 人
RW1001
普通作業員
| 2 | 人
RW1002
トラック運転(賃料)【基準】
クレーン装置付 4～4.5t積 2.9t吊、排出ガス未対策型 | 1 | 日
施工歩掛表(KC216600-0003)
合 計 | 40 | ｍ
単位当り | 1 | ｍ | 当り
添加剤注入工 |  |  |  |  | 単価表(S700600)
[5 empty] | 1 | ｍ | 当り
名 称 ・ 規 格 | 数 量 | 単位 | 単 価 | 金 額 | 摘 要
添加剤材料費
| 1 | ｍ
単価表(S700601)
添加剤機械器具損料
| 1 | ｍ
単価表(S700602)
合 計 | 1 | ｍ
単位当り | 1 | ｍ | 当り
添加剤材料費 |  |  |  |  | 単価表(S700601)
[5 empty] | 1 | ｍ | 当り
名 称 ・ 規 格 | 数 量 | 単位 | 単 価 | 金 額 | 摘 要
ベントナイト
| 21.79 | kg
ZN383100
粘土
| 12.71 | kg
ZN385400
滑材
推進用滑材 | 40.31 | ﾘｯﾄﾙ
T631 400
水
| 143 | kg
ZN387000
合 計 | 1 | ｍ
単位当り | 1 | ｍ | 当り
添加剤機械器具損料 |  |  |  |  | 単価表(S700602)
[5 empty] | 31 | ｍ | 当り
名 称 ・ 規 格 | 数 量 | 単位 | 単 価 | 金 額 | 摘 要
添加剤注入ポンプ
7.5kw 2.4m3/h | 20.9 | 日
T632 400
添加剤ミキサ
400ｌ×2槽 | 20.9 | 日
T633 400
粘度計
| 20.9 | 日
T634 400
水槽 機械損料一般工事用 鋼板製
3m3 | 20.9 | 日
MC011445
合 計 | 31 | ｍ
単位当り | 1 | ｍ | 当り
排土処理（小口径泥土圧推進工法） |  |  |  |  | 単価表(S700700)
[5 empty] | 1 | 式 | 当り
名 称 ・ 規 格 | 数 量 | 単位 | 単 価 | 金 額 | 摘 要
泥水運搬処理
ベントナイト（汚水運搬）側溝清掃車運搬工 | 8 | m3
単価表(S700799)
合 計 | 1 | 式
単位当り | 1 | 式 | 当り
泥水運搬処理 |  |  |  |  | 単価表(S700799)
ベントナイト（汚水運搬）側溝清掃車運搬工 |  |  |  |  | 100 | m3 | 当り
名 称 ・ 規 格 | 数 量 | 単位 | 単 価 | 金 額 | 摘 要
側溝清掃車運搬工
64.8 km | 100 | m3
施工歩掛表(WB232010-0004)
処理費（ベントナイト）
管：T
（株）ムラアーカム | 110 | ｔ
ZC29990008
合 計 | 100 | m3
単位当り | 1 | m3 | 当り
鉄筋コンクリート管 |  |  |  |  | 単価表(S700402)
推進用レジン製コンクリート管RSφ300 |  |  |  |  | 1 | 式 | 当り
名 称 ・ 規 格 | 数 量 | 単位 | 単 価 | 金 額 | 摘 要
ヒューム管（Ｂ形管）(施工ﾊﾟｯｹｰｼﾞ)
据付、300mm、固定基礎無し、ヒューム管各種、機械費，労務費のみ | 0.6 | ｍ
施工P単価表(CB222860-0001)
ヒューム管（Ｂ形管）(施工ﾊﾟｯｹｰｼﾞ)
据付、300mm、固定基礎無し、ヒューム管各種、機械費，労務費のみ | 0.5 | ｍ
施工P単価表(CB222860-0001)
合 計 | 1 | 式
単位当り | 1 | 式 | 当り
坑口（小口径泥土圧方式） |  |  |  |  | 単価表(S700812)
【圧送排土方式】 |  |  |  |  | 1 | 式 | 当り
名 称 ・ 規 格 | 数 量 | 単位 | 単 価 | 金 額 | 摘 要
坑口工(小口径泥土圧)
低圧電力臨時、250mm | 1 | 箇所
施工歩掛表(DG030710-0006)
坑口工(小口径泥土圧)
低圧電力臨時、250mm | 1 | 箇所
施工歩掛表(DG030710-0009)
合 計 | 1 | 式
単位当り | 1 | 式 | 当り
鏡切り |  |  |  |  | 単価表(S700822)
[5 empty] | 1 | 式 | 当り
名 称 ・ 規 格 | 数 量 | 単位 | 単 価 | 金 額 | 摘 要
鏡切り工
鏡切り（小口径泥土圧推進）鋼製ケーシング呼び径φ250㎜（RSφ300㎜） | 2 | 箇所
単価表(S700824)
合 計 | 1 | 式
単位当り | 1 | 式 | 当り
鏡切り工 |  |  |  |  | 単価表(S700824)
鏡切り（小口径泥土圧推進）鋼製ケーシング呼び径φ250㎜（RSφ300㎜） |  |  |  |  | 1 | 箇所 | 当り
名 称 ・ 規 格 | 数 量 | 単位 | 単 価 | 金 額 | 摘 要
鏡切り工
小型立坑(鋼製ｹｰｼﾝｸﾞ) | 2.6 | ｍ
施工歩掛表(DG030795-0010)
合 計 | 1 | 箇所
単位当り | 1 | 箇所 | 当り
推進設備等据付撤去（小口径泥土圧推進工法） |  |  |  |  | 単価表(S700830)
【圧送排土方式】 |  |  |  |  | 1 | 式 | 当り
名 称 ・ 規 格 | 数 量 | 単位 | 単 価 | 金 額 | 摘 要
推進用機械据付撤去工（小口径泥土圧）
DL-C | 1 | 箇所
単価表(S700832)
先導体据付工（小口径泥土圧）
【圧送排土方式】 | 1 | 箇所
単価表(S700835)
先導体搬出工（小口径泥土圧方式 圧送排土）
分割回収 DL-C 250～300 | 1 | 箇所
単価表(S70083C)
合 計 | 1 | 式
単位当り | 1 | 式 | 当り
推進用機械据付撤去工（小口径泥土圧） |  |  |  |  | 単価表(S700832)
DL-C |  |  |  |  | 1 | 箇所 | 当り
名 称 ・ 規 格 | 数 量 | 単位 | 単 価 | 金 額 | 摘 要
土木一般世話役
| 2.5 | 人
RW1025
特殊作業員
| 5 | 人
RW1001
普通作業員
| 5 | 人
RW1002
電工
| 2.5 | 人
RW1009
ラフテレーンクレーン賃料長期割引
騒対無/排対2次/16t吊 オペレーター付 | 2.5 | 供用日
ZC78790160
合 計 | 1 | 箇所
単位当り | 1 | 箇所 | 当り
先導体据付工（小口径泥土圧） |  |  |  |  | 単価表(S700835)
【圧送排土方式】 |  |  |  |  | 1 | 箇所 | 当り
名 称 ・ 規 格 | 数 量 | 単位 | 単 価 | 金 額 | 摘 要
土木一般世話役
| 1 | 人
RW1025
特殊作業員
| 3 | 人
RW1001
普通作業員
| 2 | 人
RW1002
トラック（クレーン装置付）賃料長期割引
騒対無/排対無/4t積 2.9t吊 | 1 | 供用日
ZC59150429
合 計 | 1 | 箇所
単位当り | 1 | 箇所 | 当り
先導体搬出工（小口径泥土圧方式 圧送排土） |  |  |  |  | 単価表(S70083C)
分割回収 DL-C 250～300 |  |  |  |  | 1 | 箇所 | 当り
名 称 ・ 規 格 | 数 量 | 単位 | 単 価 | 金 額 | 摘 要
土木一般世話役
| 1 | 人
RW1025
特殊作業員
| 3 | 人
RW1001
普通作業員
| 2 | 人
RW1002
トラック（クレーン装置付）賃料長期割引
騒対無/排対無/4t積 2.9t吊 | 1 | 供用日
ZC59150429
合 計 | 1 | 箇所
単位当り | 1 | 箇所 | 当り
支圧壁 |  |  |  |  | 単価表(S700840)
[5 empty] | 1 | 式 | 当り
名 称 ・ 規 格 | 数 量 | 単位 | 単 価 | 金 額 | 摘 要
鋼材設置工
| 0.199 | ｔ
単価表(S700841)
鋼材撤去工
| 0.199 | ｔ
単価表(S700842)
合 計 | 1 | 式
単位当り | 1 | 式 | 当り
鋼材設置工 |  |  |  |  | 単価表(S700841)
[5 empty] | 10 | ｔ | 当り
名 称 ・ 規 格 | 数 量 | 単位 | 単 価 | 金 額 | 摘 要
土木一般世話役
[1]
| 1.7 | 人
RW1025
とび工
[1]
| 3.2 | 人
RW1006
溶接工
[1]
| 1.7 | 人
RW1012
普通作業員
[1]
| 1.7 | 人
RW1002
ラフテレーンクレーン賃料長期割引
騒対無/排対2次/25t吊 オペレーター付 | 1.7 | 供用日
ZC78790250
諸雑費
Σ[1] * 5.00% | 1 | 式
X981036
合 計 | 10 | ｔ
単位当り | 1 | ｔ | 当り
鋼材撤去工 |  |  |  |  | 単価表(S700842)
[5 empty] | 10 | ｔ | 当り
名 称 ・ 規 格 | 数 量 | 単位 | 単 価 | 金 額 | 摘 要
土木一般世話役
[1]
| 1 | 人
RW1025
とび工
[1]
| 1.9 | 人
RW1006
溶接工
[1]
| 1 | 人
RW1012
普通作業員
[1]
| 1 | 人
RW1002
ラフテレーンクレーン賃料長期割引
騒対無/排対2次/25t吊 オペレーター付 | 1 | 供用日
ZC78790250
諸雑費
Σ[1] * 7.00% | 1 | 式
X981036
合 計 | 10 | ｔ
単位当り | 1 | ｔ | 当り
立坑土工 |  |  |  |  | 単価表(S801000)
鋼製ケーシング立坑 |  |  |  |  | 1 | 式 | 当り
名 称 ・ 規 格 | 数 量 | 単位 | 単 価 | 金 額 | 摘 要
コンクリート(施工ﾊﾟｯｹｰｼﾞ)
無筋･鉄筋構造物、人力打設、18-8-40(高炉)、養生無し、現場内小運搬無し、小型車割増無し、全ての費用 | 7 | m3
施工P単価表(CB240010-0002)
埋戻し(施工ﾊﾟｯｹｰｼﾞ)
上記以外(小規模)、土砂、全ての費用 | 4 | m3
施工P単価表(CB210410-0003)
盛土材
締固め後 | 4 | m3
ZC12310000
発生土処理工（立坑工）
鋼製ケーシング土工（土砂） | 15 | m3
単価表(S802000)
合 計 | 1 | 式
単位当り | 1 | 式 | 当り
発生土処理工（立坑工） |  |  |  |  | 単価表(S802000)
鋼製ケーシング土工（土砂） |  |  |  |  | 100 | m3 | 当り
名 称 ・ 規 格 | 数 量 | 単位 | 単 価 | 金 額 | 摘 要
土砂等運搬(施工ﾊﾟｯｹｰｼﾞ)
標準、ｸﾗﾑｼｪﾙ ﾊﾞｹｯﾄ容量(平積)0.26~0.3m3またはﾊﾞｹｯﾄ容量(平積)0.8m3、土砂(岩塊･玉石混り土含む)、DID区間無し、5.5km以下 | 100 | m3
施工P単価表(CB210110-0004)
処理費（建設発生土）
管：T
(有)鬼岩土地 （民間施設) | 120 | m3
TJ0020
合 計 | 100 | m3
単位当り | 1 | m3 | 当り
鋼製ケーシング立坑 |  |  |  |  | 単価表(S8202)
φ2000㎜ |  |  |  |  | 1 | 式 | 当り
名 称 ・ 規 格 | 数 量 | 単位 | 単 価 | 金 額 | 摘 要
圧入掘削積込工
φ2,000、粘性土、N≦5、回転圧入 | 0.802 | ｍ
施工歩掛表(DG070105-0011)
圧入掘削積込工
φ2,000、礫質土、N≦30、回転圧入 | 1.2 | ｍ
施工歩掛表(DG070105-0014)
圧入掘削積込工
φ2,000、礫質土、30<N≦50、回転圧入 | 1.2 | ｍ
施工歩掛表(DG070105-0017)
圧入掘削積込工
φ2,000,軟岩Ⅰ（A）,強風化岩,風化岩,qu=2N/㎜2未満,回転圧入 | 0.698 | ｍ
単価表(S823020)
ケーシング溶接工
φ2,000 | 1 | 箇所
施工歩掛表(DG070110-0019)
ケーシング引き上げ工
φ2,000、回転圧入 | 1 | 箇所
施工歩掛表(DG070120-0021)
ケーシング撤去工
φ2,000 | 1 | 箇所
施工歩掛表(DG070130-0023)
底盤コンクリート打設工
φ2,000 | 1 | 箇所
施工歩掛表(DG070140-0026)
鋼製ケーシング立坑 |  |  |  |  | 単価表(S8202)
φ2000㎜ |  |  |  |  | 1 | 式 | 当り
名 称 ・ 規 格 | 数 量 | 単位 | 単 価 | 金 額 | 摘 要
機械設置撤去工
φ2,000、回転圧入 | 1 | 回
施工歩掛表(DG070150-0028)
機械退避・再設置工
φ2,000、回転圧入 | 1 | 回
施工歩掛表(DG070150-0029)
底盤固定リング
φ2000 取付費共 | 1 | 個
T714 2000
超硬チップ
取付費共 | 33 | 個
T714 5000
鋼製ケーシング
φ2000㎜ t=16㎜ | 3.9 | ｍ
T712 2000
仮設ケーシング
φ2000㎜ | 1 | 個
T717 2000
うわ水排水工
| 1 | 箇所
施工歩掛表(DG070155-0030)
うわ水排水処理費
φ2000㎜ | 1 | 箇所
単価表(S820020)
鋼製ケーシング立坑 |  |  |  |  | 単価表(S8202)
φ2000㎜ |  |  |  |  | 1 | 式 | 当り
名 称 ・ 規 格 | 数 量 | 単位 | 単 価 | 金 額 | 摘 要
合 計 | 1 | 式
単位当り | 1 | 式 | 当り
圧入掘削積込工 |  |  |  |  | 単価表(S823020)
φ2,000,軟岩Ⅰ（A）,強風化岩,風化岩,qu=2N/㎜2未満,回転圧入 |  |  |  |  | 1 | ｍ | 当り
名 称 ・ 規 格 | 数 量 | 単位 | 単 価 | 金 額 | 摘 要
土木一般世話役
| 0.38 | 人
RW1025
特殊作業員
| 0.38 | 人
RW1001
普通作業員
| 0.77 | 人
RW1002
圧入機械運転費
φ2,000、回転圧入 | 2.3 | 時間
施工歩掛表(KG000700-0012)
クラムシェル運転費
油圧ｸﾛｰﾗ型 ﾃﾚｽｺﾋﾟｯｸ式 平積0.8m3 | 1.44 | 時間
施工歩掛表(KG000300-0018)
ラフテレーンクレーン賃料長期割引
騒対無/排対2次/16t吊 オペレーター付 | 0.38 | 供用日
ZC78790160
合 計 | 1 | ｍ
単位当り | 1 | ｍ | 当り
うわ水排水処理費 |  |  |  |  | 単価表(S820020)
φ2000㎜ |  |  |  |  | 1 | 箇所 | 当り
名 称 ・ 規 格 | 数 量 | 単位 | 単 価 | 金 額 | 摘 要
スライム処理工
φ2,000 | 1 | 箇所
施工歩掛表(DG070160-0031)
側溝清掃車運搬工
64.8 km | 1.2 | m3
施工歩掛表(WB232010-0004)
処理費（ベントナイト）
管：T
（株）ムラアーカム | 1.32 | ｔ
ZC29990008
合 計 | 1 | 箇所
単位当り | 1 | 箇所 | 当り
鋼製ケーシング立坑 |  |  |  |  | 単価表(S8201)
φ1500㎜ |  |  |  |  | 1 | 式 | 当り
名 称 ・ 規 格 | 数 量 | 単位 | 単 価 | 金 額 | 摘 要
圧入掘削積込工
φ1,500、粘性土、N≦5、回転圧入 | 0.821 | ｍ
施工歩掛表(DG070105-0032)
圧入掘削積込工
φ1,500、礫質土、N≦30、回転圧入 | 1.2 | ｍ
施工歩掛表(DG070105-0035)
圧入掘削積込工
φ1,500、礫質土、30<N≦50、回転圧入 | 1.2 | ｍ
施工歩掛表(DG070105-0036)
圧入掘削積込工
φ1,500,軟岩Ⅰ（A）,強風化岩,風化岩,qu=2N/㎜2未満,回転圧入 | 0.479 | ｍ
単価表(S823015)
ケーシング溶接工
φ1,500 | 1 | 箇所
施工歩掛表(DG070110-0040)
ケーシング引き上げ工
φ1,500、回転圧入 | 1 | 箇所
施工歩掛表(DG070120-0041)
ケーシング撤去工
φ1,500 | 1 | 箇所
施工歩掛表(DG070130-0043)
底盤コンクリート打設工
φ1,500 | 1 | 箇所
施工歩掛表(DG070140-0044)
鋼製ケーシング立坑 |  |  |  |  | 単価表(S8201)
φ1500㎜ |  |  |  |  | 1 | 式 | 当り
名 称 ・ 規 格 | 数 量 | 単位 | 単 価 | 金 額 | 摘 要
機械設置撤去工
φ1,500、回転圧入 | 1 | 回
施工歩掛表(DG070150-0045)
機械退避・再設置工
φ1,500、回転圧入 | 1 | 回
施工歩掛表(DG070150-0046)
底盤固定リング
φ1500 取付費共 | 1 | 個
T714 1500
超硬チップ
取付費共 | 25 | 個
T714 5000
鋼製ケーシング
φ1500㎜ t=12㎜ | 3.7 | ｍ
T712 1500
仮設ケーシング
φ1500㎜ | 1 | 個
T717 1500
うわ水排水工
| 1 | 箇所
施工歩掛表(DG070155-0030)
うわ水排水処理費
φ1500 | 1 | 箇所
単価表(S820015)
鋼製ケーシング立坑 |  |  |  |  | 単価表(S8201)
φ1500㎜ |  |  |  |  | 1 | 式 | 当り
名 称 ・ 規 格 | 数 量 | 単位 | 単 価 | 金 額 | 摘 要
合 計 | 1 | 式
単位当り | 1 | 式 | 当り
圧入掘削積込工 |  |  |  |  | 単価表(S823015)
φ1,500,軟岩Ⅰ（A）,強風化岩,風化岩,qu=2N/㎜2未満,回転圧入 |  |  |  |  | 1 | ｍ | 当り
名 称 ・ 規 格 | 数 量 | 単位 | 単 価 | 金 額 | 摘 要
土木一般世話役
| 0.38 | 人
RW1025
特殊作業員
| 0.38 | 人
RW1001
普通作業員
| 0.77 | 人
RW1002
圧入機械運転費
φ1,500、回転圧入 | 2.3 | 時間
施工歩掛表(KG000700-0033)
クラムシェル運転費
油圧ｸﾛｰﾗ型 ﾃﾚｽｺﾋﾟｯｸ式 平積0.2m3 | 1.44 | 時間
施工歩掛表(KG000300-0039)
ラフテレーンクレーン賃料長期割引
騒対無/排対2次/16t吊 オペレーター付 | 0.38 | 供用日
ZC78790160
合 計 | 1 | ｍ
単位当り | 1 | ｍ | 当り
うわ水排水処理費 |  |  |  |  | 単価表(S820015)
φ1500 |  |  |  |  | 1 | 箇所 | 当り
名 称 ・ 規 格 | 数 量 | 単位 | 単 価 | 金 額 | 摘 要
スライム処理工
φ1,500 | 1 | 箇所
施工歩掛表(DG070160-0047)
側溝清掃車運搬工
64.8 km | 0.7 | m3
施工歩掛表(WB232010-0004)
処理費（ベントナイト）
管：T
（株）ムラアーカム | 0.77 | ｔ
ZC29990008
合 計 | 1 | 箇所
単位当り | 1 | 箇所 | 当り
円形覆工板 |  |  |  |  | 単価表(S830120)
φ2000㎜ |  |  |  |  | 1 | 式 | 当り
名 称 ・ 規 格 | 数 量 | 単位 | 単 価 | 金 額 | 摘 要
円形覆工板設置工
φ2,000 | 1 | 箇所
施工歩掛表(DG070165-0048)
円形覆工板開閉工
φ2,000 | 15 | 回
施工歩掛表(DG070170-0049)
円形覆工板撤去工
φ2,000 | 1 | 箇所
施工歩掛表(DG070165-0050)
円形覆工板賃料
φ2000㎜ T-25 30日超90日内 | 1.4 | 枚/月
T715 2001
円形覆工板整備費
φ2000㎜ T-25 | 1 | 枚
T716 2000
合 計 | 1 | 式
単位当り | 1 | 式 | 当り
円形覆工板 |  |  |  |  | 単価表(S830115)
φ1500㎜ |  |  |  |  | 1 | 式 | 当り
名 称 ・ 規 格 | 数 量 | 単位 | 単 価 | 金 額 | 摘 要
円形覆工板設置工
φ1,500 | 1 | 箇所
施工歩掛表(DG070165-0051)
円形覆工板開閉工
φ1,500 | 4 | 回
施工歩掛表(DG070170-0052)
円形覆工板撤去工
φ1,500 | 1 | 箇所
施工歩掛表(DG070165-0053)
円形覆工板賃料
φ1500㎜ T-25 30日以内 | 1 | 枚/月
T715 1500
円形覆工板整備費
φ1500㎜ T-25 | 1 | 枚
T716 1500
合 計 | 1 | 式
単位当り | 1 | 式 | 当り
薬液注入工 |  |  |  |  | 単価表(S8501)
[5 empty] | 1 | 式 | 当り
名 称 ・ 規 格 | 数 量 | 単位 | 単 価 | 金 額 | 摘 要
二重管ストレーナ工法
複相式、2セット、0.802 ｍ、1.2 ｍ、1.2 ｍ、0 ｍ、0.7 ｍ、1.2 ｍ、255 L／本、0 L／本、428 L／本、計上しない | 12 | 本
施工歩掛表(WB223710-0054)
二重管ストレーナ工法
複相式、2セット、0.821 ｍ、1.2 ｍ、1.2 ｍ、0 ｍ、0.7 ｍ、1.2 ｍ、253 L／本、0 L／本、425 L／本、計上しない | 6 | 本
施工歩掛表(WB223710-0059)
注入設備据付・解体工(車上)
| 1 | 現場
施工歩掛表(DG000520-0060)
合 計 | 1 | 式
単位当り | 1 | 式 | 当り
舗装撤去工（立坑工） |  |  |  |  | 単価表(S900001)
[5 empty] | 1 | 式 | 当り
名 称 ・ 規 格 | 数 量 | 単位 | 単 価 | 金 額 | 摘 要
舗装版切断(施工ﾊﾟｯｹｰｼﾞ)
ｱｽﾌｧﾙﾄ舗装版、15cm以下、全ての費用 | 14 | ｍ
施工P単価表(CB430510-0005)
舗装版破砕(施工ﾊﾟｯｹｰｼﾞ)
ｱｽﾌｧﾙﾄ舗装版、無し、騒音振動対策不要、15cm以下、積込有り、全ての費用 | 6 | m2
施工P単価表(CB430310-0006)
アスファルト殻運搬処分
| 0.3 | m3
単価表(S9000AS)
合 計 | 1 | 式
単位当り | 1 | 式 | 当り
アスファルト殻運搬処分 |  |  |  |  | 単価表(S9000AS)
[5 empty] | 100 | m3 | 当り
名 称 ・ 規 格 | 数 量 | 単位 | 単 価 | 金 額 | 摘 要
殻運搬(施工ﾊﾟｯｹｰｼﾞ)
舗装版破砕、機械積込(小規模土工)、DID区間無し、28.5km以下、全ての費用 | 100 | m3
施工P単価表(CB227010-0007)
処分費（多治見市大沢町）
管：T
福田道路(株) アスファルト処理場 塊 50*50*50以下 | 235 | ｔ
ZC29960004
合 計 | 100 | m3
単位当り | 1 | m3 | 当り
舗装仮復旧（立坑工） |  |  |  |  | 単価表(S900101)
[5 empty] | 1 | 式 | 当り
名 称 ・ 規 格 | 数 量 | 単位 | 単 価 | 金 額 | 摘 要
表層（車道・路肩部）(施工ﾊﾟｯｹｰｼﾞ)
1.4m以上3.0m以下、1層当り平均仕上り厚 40 mm、再生密粒度ｱｽｺﾝ(13)、無し、全ての費用 | 6 | m2
施工P単価表(CB410260-0008)
下層路盤（車道・路肩部）(施工ﾊﾟｯｹｰｼﾞ)
全仕上り厚 100 mm、1層施工、再生クラッシャーラン RC-30、全ての費用 | 6 | m2
施工P単価表(CB410030-0009)
合 計 | 1 | 式
単位当り | 1 | 式 | 当り
機械投入埋戻（砂）工（バックホウ埋戻） |  |  |  |  | 単価表(SJ0010)
BH0.28 |  |  |  |  | 100 | m3 | 当り
名 称 ・ 規 格 | 数 量 | 単位 | 単 価 | 金 額 | 摘 要
機械投入埋戻工（バックホウ埋戻）
ｸﾛｰﾗ 0.28m3 | 100 | m3
施工歩掛表(DG000030-0066)
砂（サンドクッション用）
| 126 | m3
ZC12040000
合 計 | 100 | m3
単位当り | 1 | m3 | 当り
機械投入埋戻（流用土）工（バックホウ） |  |  |  |  | 単価表(SJ0020)
BH0.28 |  |  |  |  | 100 | m3 | 当り
名 称 ・ 規 格 | 数 量 | 単位 | 単 価 | 金 額 | 摘 要
機械投入埋戻工（バックホウ埋戻）
ｸﾛｰﾗ 0.28m3 | 100 | m3
施工歩掛表(DG000030-0066)
合 計 | 100 | m3
単位当り | 1 | m3 | 当り
機械投入埋戻（購入土）工（バックホウ） |  |  |  |  | 単価表(SJ0030)
BH0.28 |  |  |  |  | 100 | m3 | 当り
名 称 ・ 規 格 | 数 量 | 単位 | 単 価 | 金 額 | 摘 要
機械投入埋戻工（バックホウ埋戻）
ｸﾛｰﾗ 0.28m3 | 100 | m3
施工歩掛表(DG000030-0066)
盛土材
締固め後 | 100 | m3
ZC12310000
合 計 | 100 | m3
単位当り | 1 | m3 | 当り
アスファルト塊運搬処分 |  |  |  |  | 単価表(SJ0040)
[5 empty] | 100 | m3 | 当り
名 称 ・ 規 格 | 数 量 | 単位 | 単 価 | 金 額 | 摘 要
殻運搬(施工ﾊﾟｯｹｰｼﾞ)
舗装版破砕、機械積込(小規模土工)、DID区間無し、28.5km以下、全ての費用 | 100 | m3
施工P単価表(CB227010-0007)
処分費（多治見市大沢町）
管：T
福田道路(株) アスファルト処理場 塊 50*50*50以下 | 235 | ｔ
ZC29960004
合 計 | 100 | m3
単位当り | 1 | m3 | 当り
残土運搬処分 |  |  |  |  | 単価表(SJ0051)
BH0.28 |  |  |  |  | 100 | m3 | 当り
名 称 ・ 規 格 | 数 量 | 単位 | 単 価 | 金 額 | 摘 要
土砂等運搬(施工ﾊﾟｯｹｰｼﾞ)
小規模、ﾊﾞｯｸﾎｳ ﾊﾞｹｯﾄ容量0.28m3、土砂(岩塊･玉石混り土含む)、DID区間無し、5.0km以下 | 100 | m3
施工P単価表(CB210110-0011)
処理費（建設発生土）
管：T
(有)鬼岩土地 （民間施設) | 120 | m3
TJ0020
合 計 | 100 | m3
単位当り | 1 | m3 | 当り
管明示シート工 |  |  |  |  | 単価表(SJ0070)
埋設標識シートW150mm |  |  |  |  | 100 | ｍ | 当り
名 称 ・ 規 格 | 数 量 | 単位 | 単 価 | 金 額 | 摘 要
管明示シート工
| 100 | ｍ
施工歩掛表(DW000285-0068)
埋設標識テープ
W=150mm ダブル | 100 | ｍ
TJ0030
合 計 | 100 | ｍ
単位当り | 1 | ｍ | 当り
90°砂基礎工 B=0.85(0.103m3/m) |  |  |  |  | 単価表(SJ0060)
φ150 |  |  |  |  | 100 | ｍ | 当り
名 称 ・ 規 格 | 数 量 | 単位 | 単 価 | 金 額 | 摘 要
砂基礎工（市場単価）
機械施工、施工規模10m3以上、時間的制約なし、通常（6時～20時） | 10.3 | m3
施工歩掛表(DG000205-0069)
砂（サンドクッション用）
| 13 | m3
ZC12040000
合 計 | 100 | ｍ
単位当り | 1 | ｍ | 当り
1号組立マンホール資材 |  |  |  |  | 単価表(SJ0080)
[5 empty] | 1 | 式 | 当り
名 称 ・ 規 格 | 数 量 | 単位 | 単 価 | 金 額 | 摘 要
マンホール用鉄蓋
φ600 T-14（町章入り） | 1 | 組
TJ0040
調整金具
φ600×45mm | 1 | 組
TJ0050
調整リング
φ600×100mm | 1 | 個
TJ0060
1号マンホール 斜壁
φ600×φ900×600mm | 1 | 個
TJ0070
1号マンホール 直壁
φ900×900mm | 1 | 個
TJ0075
1号マンホール 躯体
φ900×1800mm | 1 | 個
TJ0080
1号マンホール 底版
130mm | 1 | 個
TJ0090
合 計 | 1 | 式
1号組立マンホール資材 |  |  |  |  | 単価表(SJ0080)
[5 empty] | 1 | 式 | 当り
名 称 ・ 規 格 | 数 量 | 単位 | 単 価 | 金 額 | 摘 要
単位当り | 1 | 式 | 当り
底部工（組立式)1号 |  |  |  |  | 単価表(SJ0090)
[5 empty] | 1 | 箇所 | 当り
名 称 ・ 規 格 | 数 量 | 単位 | 単 価 | 金 額 | 摘 要
ﾓﾙﾀﾙ上塗工(ﾏﾝﾎｰﾙ用)
高炉セメント、全ての費用 | 0.715 | m2
施工歩掛表(DG010015-0071)
コンクリート(施工ﾊﾟｯｹｰｼﾞ)
無筋･鉄筋構造物、人力打設、18-8-25(高炉)、養生無し、現場内小運搬有り、小型車割増無し、全ての費用 | 0.149 | m3
施工P単価表(CB240010-0015)
嵩上げコンクリート
無筋･鉄筋構造物、人力打設、18-8-40(高炉)、養生無し、現場内小運搬有り、小型車割増無し、全ての費用 | 0.216 | m3
施工P単価表(CB240010-0016)
型枠(施工ﾊﾟｯｹｰｼﾞ)
一般型枠、鉄筋･無筋構造物(合板円形型枠使用) | 0.78 | m2
施工P単価表(CB240210-0017)
合 計 | 1 | 箇所
単位当り | 1 | 箇所 | 当り
2号組立マンホール資材 |  |  |  |  | 単価表(SJ0081)
[5 empty] | 1 | 式 | 当り
名 称 ・ 規 格 | 数 量 | 単位 | 単 価 | 金 額 | 摘 要
マンホール用鉄蓋
φ600 T-14（町章入り） | 1 | 組
TJ0040
調整金具
φ600×25mm | 1 | 個
TJ0051
調整リング
φ600×150mm | 1 | 個
TJ0061
2号マンホール 斜壁
φ600×φ1200×600mm | 1 | 個
TJ0071
2号マンホール 直壁
φ1200×900mm | 1 | 個
TJ0076
2号マンホール 躯体
φ1200×1800mm | 1 | 個
TJ0081
2号マンホール 底版
150mm | 1 | 個
TJ0091
合 計 | 1 | 式
2号組立マンホール資材 |  |  |  |  | 単価表(SJ0081)
[5 empty] | 1 | 式 | 当り
名 称 ・ 規 格 | 数 量 | 単位 | 単 価 | 金 額 | 摘 要
単位当り | 1 | 式 | 当り
底部工（組立式)2号 |  |  |  |  | 単価表(SJ0091)
[5 empty] | 1 | 箇所 | 当り
名 称 ・ 規 格 | 数 量 | 単位 | 単 価 | 金 額 | 摘 要
ﾓﾙﾀﾙ上塗工(ﾏﾝﾎｰﾙ用)
高炉セメント、全ての費用 | 1.259 | m2
施工歩掛表(DG010015-0071)
コンクリート(施工ﾊﾟｯｹｰｼﾞ)
無筋･鉄筋構造物、人力打設、18-8-25(高炉)、養生無し、現場内小運搬有り、小型車割増無し、全ての費用 | 0.394 | m3
施工P単価表(CB240010-0015)
合 計 | 1 | 箇所
単位当り | 1 | 箇所 | 当り

## 単価表（間接費）
運搬費 |  |  |  |  | 単価表(F999100001-01)
[5 empty] | 1 | 式
名 称 ・ 規 格 | 数 量 | 単位 | 単 価 | 金 額 | 摘 要
仮設材等運搬費 （往復）
運搬重量= 1.89 ｔ、12m以内、片道運搬距離= 28 km、冬期割増なし（補正なし）、深夜・早朝割増なし（補正なし）、無 | 1 | 式
施工歩掛表(WB010020-0077)
仮設材等積込み取卸し
積込み取卸し（往復分） | 1 | 式
施工歩掛表(WB010030-0078)
建設機械運搬費
往復運搬、バックホウ超ロングアーム型バケット容量０.４m3 | 1 | 式
施工歩掛表(WB010010-0080)
合 計 | 1 | 式
スクラップ評価額 |  |  |  |  | 単価表(F999900001-01)
[5 empty] | 1 | 式
名 称 ・ 規 格 | 数 量 | 単位 | 単 価 | 金 額 | 摘 要
ヘビーH1
| 1.3 | ｔ
T902H1
合 計 | 1 | 式
運搬費 |  |  |  |  | 単価表(F999100002-02)
[5 empty] | 1 | 式
名 称 ・ 規 格 | 数 量 | 単位 | 単 価 | 金 額 | 摘 要
仮設材等運搬費 （往復）
運搬重量= 11.7 ｔ、12m以内、片道運搬距離= 9.4 km、冬期割増なし（補正なし）、深夜・早朝割増なし（補正なし）、無 | 1 | 式
施工歩掛表(WB010020-0082)
仮設材等積込み取卸し
積込み取卸し（往復分） | 1 | 式
施工歩掛表(WB010030-0083)
合 計 | 1 | 式

## 単価表（施工パッケージ）
ヒューム管（Ｂ形管）(施工ﾊﾟｯｹｰｼﾞ) |  |  |  | 施工Ｐ単価表(CB222860-0001)
据付、300mm、固定基礎無し、ヒューム管各種、機械費，労務費のみ |  |  |  |  | 1.000 | ｍ | 当り
名 称 ・ 規 格 | 構成比（％） | 補正後構成比 | 標準単価 (R07.4月単価) | 岐阜単価 （単価適用月） | 摘 要
バックホウ（クレーン付）賃料長期割引 騒対超低騒音/排対2014/後方超小旋回型 山積0.45m3(平積0.35m3)吊能力2.9t
3.11
その他機械損料 機械構成比端数調整分
普通作業員
18.78
運転手（特殊）
9.49
土木一般世話役
7.56
特殊作業員
4.65
その他労務費 労務構成比端数調整分
1 ｍ当り
100
条 件 名 称 |  | 入 力 値 | 条 件 値
J01 作業区分 |  | 1 | 据付
J02 管径 |  | 3 | 300mm
J03 固定基礎 |  | 4 | 固定基礎無し
J05 規格 |  | 3 | ヒューム管各種
J08 費用の内訳 |  | 2 | 機械費，労務費のみ
コンクリート(施工ﾊﾟｯｹｰｼﾞ) |  |  |  | 施工Ｐ単価表(CB240010-0002)
無筋･鉄筋構造物、人力打設、18-8-40(高炉)、養生無し、現場内小運搬無し、小型車割増無し、全ての費用 |  |  |  |  | 1.000 | m3 | 当り
名 称 ・ 規 格 | 構成比（％） | 補正後構成比 | 標準単価 (R07.4月単価) | 岐阜単価 （単価適用月） | 摘 要
普通作業員
11.19
特殊作業員
7.58
土木一般世話役
5.93
その他労務費 労務構成比端数調整分
生コンクリート（高炉） 18- 8-40BB
73.58
1 m3当り
100
条 件 名 称 |  | 入 力 値 | 条 件 値
J01 構造物種別 |  | 1 | 無筋･鉄筋構造物
J02 打設工法 |  | 3 | 人力打設
J03 ｺﾝｸﾘｰﾄ規格 |  | 19 | 18-8-40(高炉)
J05 養生工の種類 |  | 1 | 養生無し
J07 現場内小運搬の有無 |  | 2 | 現場内小運搬無し
J09 小型車割増 |  | 1 | 小型車割増無し
J10 費用の内訳 |  | 1 | 全ての費用
埋戻し(施工ﾊﾟｯｹｰｼﾞ) |  |  |  | 施工Ｐ単価表(CB210410-0003)
上記以外(小規模)、土砂、全ての費用 |  |  |  |  | 1.000 | m3 | 当り
名 称 ・ 規 格 | 構成比（％） | 補正後構成比 | 標準単価 (R07.4月単価) | 岐阜単価 （単価適用月） | 摘 要
バックホウ機械損料 排出ガス対策型(3次)クローラ型 後方超小旋回 0.28m3
8.67
タンパ及びランマ機械損料 60～80kg
0.56
普通作業員
49.78
特殊作業員
19.28
運転手（特殊）
17.69
軽油 小型ローリー
3.17
ガソリン レギュラー80オクタン以上
0.85
1 m3当り
100
条 件 名 称 |  | 入 力 値 | 条 件 値
J01 施工方法 |  | 5 | 上記以外(小規模)
J02 土質 |  | 1 | 土砂
J04 費用の内訳 |  | 1 | 全ての費用
土砂等運搬(施工ﾊﾟｯｹｰｼﾞ) |  |  |  | 施工Ｐ単価表(CB210110-0004)
標準、ｸﾗﾑｼｪﾙ ﾊﾞｹｯﾄ容量(平積)0.26~0.3m3またはﾊﾞｹｯﾄ容量(平積)0.8m3、土砂(岩塊･玉石混り土含む)、DID区間無し、5.5km以下 |  |  |  |  | 1.000 | m3 | 当り
名 称 ・ 規 格 | 構成比（％） | 補正後構成比 | 標準単価 (R07.4月単価) | 岐阜単価 （単価適用月） | 摘 要
ダンプトラック機械損料 オンロード ディーゼル 10t級
42.89
運転手（一般）
41.78
軽油 小型ローリー
15.33
1 m3当り
100
条 件 名 称 |  | 入 力 値 | 条 件 値
J01 土砂等発生現場 |  | 1 | 標準
J02 積込機種･規格 |  | 4 | ｸﾗﾑｼｪﾙ ﾊﾞｹｯﾄ容量(平積)0.26~0.3m3またはﾊﾞｹｯﾄ容量(平積)0.8m3
J03 土質 |  | 1 | 土砂(岩塊･玉石混り土含む)
J04 DID区間の有無 |  | 1 | DID区間無し
J11 運搬距離 DID無 |  | 5 | 5.5km以下
舗装版切断(施工ﾊﾟｯｹｰｼﾞ) |  |  |  | 施工Ｐ単価表(CB430510-0005)
ｱｽﾌｧﾙﾄ舗装版、15cm以下、全ての費用 |  |  |  |  | 1.000 | ｍ | 当り
名 称 ・ 規 格 | 構成比（％） | 補正後構成比 | 標準単価 (R07.4月単価) | 岐阜単価 （単価適用月） | 摘 要
コンクリートカッタ機械損料 バキューム式･（超低騒音型）湿式 ブレード径 φ56cm
9.8
その他機械損料 機械構成比端数調整分
特殊作業員
20.2
土木一般世話役
10.89
普通作業員
9
その他労務費 労務構成比端数調整分
コンクリートカッタブレード ブレード径 ４５．５ｃｍ
22.47
ガソリン レギュラー80オクタン以上
2.88
その他材料費 材料構成比端数調整分
1 ｍ当り
100
条 件 名 称 |  | 入 力 値 | 条 件 値
J01 舗装版種別 |  | 1 | ｱｽﾌｧﾙﾄ舗装版
J02 ｱｽﾌｧﾙﾄ舗装版厚 |  | 1 | 15cm以下
J05 費用の内訳 |  | 1 | 全ての費用
舗装版破砕(施工ﾊﾟｯｹｰｼﾞ) |  |  |  | 施工Ｐ単価表(CB430310-0006)
ｱｽﾌｧﾙﾄ舗装版、無し、騒音振動対策不要、15cm以下、積込有り、全ての費用 |  |  |  |  | 1.000 | m2 | 当り
名 称 ・ 規 格 | 構成比（％） | 補正後構成比 | 標準単価 (R07.4月単価) | 岐阜単価 （単価適用月） | 摘 要
バックホウ賃料長期割引 騒対超低騒音/排対2011/後方超小旋回型 山積0.45m3(平積0.35m3)
12.28
土木一般世話役
29.51
運転手（特殊）
27.76
普通作業員
24.39
軽油 小型ローリー
6.06
1 m2当り
100
条 件 名 称 |  | 入 力 値 | 条 件 値
J01 舗装版種別 |  | 1 | ｱｽﾌｧﾙﾄ舗装版
J02 障害等の有無 |  | 1 | 無し
J03 騒音振動対策 |  | 1 | 騒音振動対策不要
J04 舗装版厚 |  | 1 | 15cm以下
J06 積込作業の有無 |  | 1 | 積込有り
J07 費用の内訳 |  | 1 | 全ての費用
殻運搬(施工ﾊﾟｯｹｰｼﾞ) |  |  |  | 施工Ｐ単価表(CB227010-0007)
舗装版破砕、機械積込(小規模土工)、DID区間無し、28.5km以下、全ての費用 |  |  |  |  | 1.000 | m3 | 当り
名 称 ・ 規 格 | 構成比（％） | 補正後構成比 | 標準単価 (R07.4月単価) | 岐阜単価 （単価適用月） | 摘 要
ダンプトラック機械損料 オンロード ディーゼル 2ｔ級
19.09
運転手（一般）
72.09
軽油 小型ローリー
8.82
1 m3当り
100
条 件 名 称 |  | 入 力 値 | 条 件 値
J01 殻発生作業 |  | 3 | 舗装版破砕
J02 積込工法区分 |  | 4 | 機械積込(小規模土工)
J03 DID区間の有無 |  | 1 | DID区間無し
J12 運搬距離 DID無 |  | 13 | 28.5km以下
J16 費用の内訳 |  | 1 | 全ての費用
表層（車道・路肩部）(施工ﾊﾟｯｹｰｼﾞ) |  |  |  | 施工Ｐ単価表(CB410260-0008)
1.4m以上3.0m以下、1層当り平均仕上り厚 40 mm、再生密粒度ｱｽｺﾝ(13)、無し、全ての費用 |  |  |  |  | 1.000 | m2 | 当り
名 称 ・ 規 格 | 構成比（％） | 補正後構成比 | 標準単価 (R07.4月単価) | 岐阜単価 （単価適用月） | 摘 要
アスファルトフィニッシャ賃料長期割引 騒対無/排対2014/ホイール型 舗装幅1.4～3.0m
1.08
振動ローラ賃料長期割引 騒対無/排対3次/搭乗式コンバインド型 質量3～4t
0.22
タイヤローラ賃料長期割引 騒対無/排対3次/質量3～4t
0.2
その他機械損料 機械構成比端数調整分
普通作業員
5.61
運転手（特殊）
3.83
特殊作業員
3.75
土木一般世話役
1.35
その他労務費 労務構成比端数調整分
アスファルト再生合材 密 粒 度アスコン(１３)
82.84
軽油 小型ローリー
0.32
その他材料費 材料構成比端数調整分
1 m2当り
100
条 件 名 称 |  | 入 力 値 | 条 件 値
J01 平均幅員 |  | 3 | 1.4m以上3.0m以下
J02 1層当り平均仕上り厚 |  | 40 | 1層当り平均仕上り厚 40 mm
J03 材料 |  | 11 | 再生密粒度ｱｽｺﾝ(13)
J04 瀝青材料種類 |  | 5 | 無し
J05 費用の内訳 |  | 1 | 全ての費用
下層路盤（車道・路肩部）(施工ﾊﾟｯｹｰｼﾞ) |  |  |  | 施工Ｐ単価表(CB410030-0009)
全仕上り厚 100 mm、1層施工、再生クラッシャーラン RC-30、全ての費用 |  |  |  |  | 1.000 | m2 | 当り
名 称 ・ 規 格 | 構成比（％） | 補正後構成比 | 標準単価 (R07.4月単価) | 岐阜単価 （単価適用月） | 摘 要
モータグレーダ機械損料 [排出ｶﾞｽ対策型(2014年規制)]ﾌﾞﾚｰﾄﾞ幅3.1m
3.81
ロードローラ賃料 騒対無/排対2014/ﾏｶﾀﾞﾑ 質量10t
0.47
タイヤローラ賃料長期割引 騒対超低騒音/排対2014/質量13～14t
0.46
その他機械損料 機械構成比端数調整分
運転手（特殊）
8.2
普通作業員
3
特殊作業員
2.68
土木一般世話役
2.17
その他労務費 労務構成比端数調整分
再生砕石（ＲＣ） ＲＣ－３０
74.09
軽油 小型ローリー
1.55
その他材料費 材料構成比端数調整分
1 m2当り
100
条 件 名 称 |  | 入 力 値 | 条 件 値
J01 全仕上り厚 |  | 100 | 全仕上り厚 100 mm
J02 施工区分 |  | 1 | 1層施工
J03 材料 |  | 5 | 再生クラッシャーラン RC-30
J04 費用の内訳 |  | 1 | 全ての費用
タンパ締固め(施工ﾊﾟｯｹｰｼﾞ) |  |  |  | 施工Ｐ単価表(CB210450-0010)
全ての費用 |  |  |  |  | 1.000 | m3 | 当り
名 称 ・ 規 格 | 構成比（％） | 補正後構成比 | 標準単価 (R07.4月単価) | 岐阜単価 （単価適用月） | 摘 要
タンパ及びランマ賃料長期割引 騒対無/排対無/60～80kg
1.11
特殊作業員
51.27
普通作業員
45.93
ガソリン レギュラー80オクタン以上
1.69
1 m3当り
100
条 件 名 称 |  | 入 力 値 | 条 件 値
J01 費用の内訳 |  | 1 | 全ての費用
土砂等運搬(施工ﾊﾟｯｹｰｼﾞ) |  |  |  | 施工Ｐ単価表(CB210110-0011)
小規模、ﾊﾞｯｸﾎｳ ﾊﾞｹｯﾄ容量0.28m3、土砂(岩塊･玉石混り土含む)、DID区間無し、5.0km以下 |  |  |  |  | 1.000 | m3 | 当り
名 称 ・ 規 格 | 構成比（％） | 補正後構成比 | 標準単価 (R07.4月単価) | 岐阜単価 （単価適用月） | 摘 要
ダンプトラック機械損料 オンロード ディーゼル 4ｔ級
25.12
運転手（一般）
63.12
軽油 小型ローリー
11.76
1 m3当り
100
条 件 名 称 |  | 入 力 値 | 条 件 値
J01 土砂等発生現場 |  | 2 | 小規模
J02 積込機種･規格 |  | 5 | ﾊﾞｯｸﾎｳ ﾊﾞｹｯﾄ容量0.28m3
J03 土質 |  | 1 | 土砂(岩塊･玉石混り土含む)
J04 DID区間の有無 |  | 1 | DID区間無し
J13 運搬距離 DID無 |  | 7 | 5.0km以下
表層（車道・路肩部）(施工ﾊﾟｯｹｰｼﾞ) |  |  |  | 施工Ｐ単価表(CB410260-0012)
1.4m未満(1層当り平均仕上り厚50mm以下)、1層当り平均仕上り厚 40 mm、再生密粒度ｱｽｺﾝ(13)、ﾌﾟﾗｲﾑｺｰﾄ PK-3、全ての費用 |  |  |  |  | 1.000 | m2 | 当り
名 称 ・ 規 格 | 構成比（％） | 補正後構成比 | 標準単価 (R07.4月単価) | 岐阜単価 （単価適用月） | 摘 要
振動ローラ機械損料 ハンドガイド式・0.5～0.6ｔ
0.23
振動コンパクタ 機械損料 40～60kg
0.13
その他機械損料 機械構成比端数調整分
特殊作業員
19.7
普通作業員
14.12
土木一般世話役
4.27
その他労務費 労務構成比端数調整分
アスファルト再生合材 密 粒 度アスコン(１３)
50.19
アスファルト乳剤 プライムコート ＰＫ－３号
4.6
ガソリン レギュラー80オクタン以上
0.17
軽油 小型ローリー
0.03
その他材料費 材料構成比端数調整分
1 m2当り
100
条 件 名 称 |  | 入 力 値 | 条 件 値
J01 平均幅員 |  | 1 | 1.4m未満(1層当り平均仕上り厚50mm以下)
J02 1層当り平均仕上り厚 |  | 40 | 1層当り平均仕上り厚 40 mm
J03 材料 |  | 11 | 再生密粒度ｱｽｺﾝ(13)
J04 瀝青材料種類 |  | 2 | ﾌﾟﾗｲﾑｺｰﾄ PK-3
J05 費用の内訳 |  | 1 | 全ての費用
上層路盤（車道・路肩部）(施工ﾊﾟｯｹｰｼﾞ) |  |  |  | 施工Ｐ単価表(CB410040-0013)
再生砕石 RC-30、全仕上り厚 100 mm、1層施工、全ての費用 |  |  |  |  | 1.000 | m2 | 当り
名 称 ・ 規 格 | 構成比（％） | 補正後構成比 | 標準単価 (R07.4月単価) | 岐阜単価 （単価適用月） | 摘 要
モータグレーダ機械損料 [排出ｶﾞｽ対策型(2014年規制)]ﾌﾞﾚｰﾄﾞ幅3.1m
7.88
ロードローラ賃料 騒対無/排対2014/ﾏｶﾀﾞﾑ 質量10t
0.98
タイヤローラ賃料長期割引 騒対超低騒音/排対2014/質量13～14t
0.96
その他機械損料 機械構成比端数調整分
運転手（特殊）
16.98
普通作業員
6.21
特殊作業員
5.55
土木一般世話役
4.51
その他労務費 労務構成比端数調整分
再生砕石（ＲＣ） ＲＣ－３０
46.32
軽油 小型ローリー
3.21
その他材料費 材料構成比端数調整分
1 m2当り
100
条 件 名 称 |  | 入 力 値 | 条 件 値
J01 材料 |  | 15 | 再生砕石 RC-30
J04 全仕上り厚 |  | 100 | 全仕上り厚 100 mm
J05 施工区分 |  | 1 | 1層施工
J07 費用の内訳 |  | 1 | 全ての費用
モルタル練(施工ﾊﾟｯｹｰｼﾞ) |  |  |  | 施工Ｐ単価表(CB240060-0014)
高炉、全ての費用 |  |  |  |  | 1.000 | m3 | 当り
名 称 ・ 規 格 | 構成比（％） | 補正後構成比 | 標準単価 (R07.4月単価) | 岐阜単価 （単価適用月） | 摘 要
普通作業員
54.83
土木一般世話役
27.41
その他労務費 労務構成比端数調整分
高炉セメント（Ｂ） 袋物25kg
11.92
砂（コンクリート用）
5.68
1 m3当り
100
条 件 名 称 |  | 入 力 値 | 条 件 値
J01 ｾﾒﾝﾄ種類 |  | 2 | 高炉
J02 費用の内訳 |  | 1 | 全ての費用
コンクリート(施工ﾊﾟｯｹｰｼﾞ) |  |  |  | 施工Ｐ単価表(CB240010-0015)
無筋･鉄筋構造物、人力打設、18-8-25(高炉)、養生無し、現場内小運搬有り、小型車割増無し、全ての費用 |  |  |  |  | 1.000 | m3 | 当り
名 称 ・ 規 格 | 構成比（％） | 補正後構成比 | 標準単価 (R07.4月単価) | 岐阜単価 （単価適用月） | 摘 要
普通作業員
19.99
特殊作業員
6.77
土木一般世話役
5.29
その他労務費 労務構成比端数調整分
生コンクリート（高炉） 18- 8-25BB
65.71
1 m3当り
100
条 件 名 称 |  | 入 力 値 | 条 件 値
J01 構造物種別 |  | 1 | 無筋･鉄筋構造物
J02 打設工法 |  | 3 | 人力打設
J03 ｺﾝｸﾘｰﾄ規格 |  | 26 | 18-8-25(高炉)
J05 養生工の種類 |  | 1 | 養生無し
J07 現場内小運搬の有無 |  | 1 | 現場内小運搬有り
J09 小型車割増 |  | 1 | 小型車割増無し
J10 費用の内訳 |  | 1 | 全ての費用
嵩上げコンクリート |  |  |  | 施工Ｐ単価表(CB240010-0016)
無筋･鉄筋構造物、人力打設、18-8-40(高炉)、養生無し、現場内小運搬有り、小型車割増無し、全ての費用 |  |  |  |  | 1.000 | m3 | 当り
名 称 ・ 規 格 | 構成比（％） | 補正後構成比 | 標準単価 (R07.4月単価) | 岐阜単価 （単価適用月） | 摘 要
普通作業員
19.99
特殊作業員
6.77
土木一般世話役
5.29
その他労務費 労務構成比端数調整分
生コンクリート（高炉） 18- 8-40BB
65.71
1 m3当り
100
条 件 名 称 |  | 入 力 値 | 条 件 値
J01 構造物種別 |  | 1 | 無筋･鉄筋構造物
J02 打設工法 |  | 3 | 人力打設
J03 ｺﾝｸﾘｰﾄ規格 |  | 19 | 18-8-40(高炉)
J05 養生工の種類 |  | 1 | 養生無し
J07 現場内小運搬の有無 |  | 1 | 現場内小運搬有り
J09 小型車割増 |  | 1 | 小型車割増無し
J10 費用の内訳 |  | 1 | 全ての費用
型枠(施工ﾊﾟｯｹｰｼﾞ) |  |  |  | 施工Ｐ単価表(CB240210-0017)
一般型枠、鉄筋･無筋構造物(合板円形型枠使用) |  |  |  |  | 1.000 | m2 | 当り
名 称 ・ 規 格 | 構成比（％） | 補正後構成比 | 標準単価 (R07.4月単価) | 岐阜単価 （単価適用月） | 摘 要
型わく工
45.31
普通作業員
32.53
土木一般世話役
9.88
その他労務費 労務構成比端数調整分
1 m2当り
100
条 件 名 称 |  | 入 力 値 | 条 件 値
J01 型枠の種類 |  | 1 | 一般型枠
J02 構造物の種類 |  | 3 | 鉄筋･無筋構造物(合板円形型枠使用)